## Prismatrise ANSK-26-xxxx
Vedlegg 3 PRISSKJEMA - ANSK-26-00XX | [5 empty] | Versjon 2026-06-29
BL03 Frederikke - UiO Blindern - Rehabilitering av fasade 1. etasje med hovedtak og tekniske anlegg - Generalentreprise - Alle arbeider med felles Rigg og drift
Leverandøren skal prise alle kapitler, poster og opsjonsposter i gult, iht. Funksjonsbeskrivelse med vedlegg
Leverandør: | [Leverandørnavn]
Priser for kapittelene overføres automatisk fra fagkapittler på andre faner
Kapittel | Bygning iht: NS 3451:2009 Bygningsdelstabell NS 3453:2016 Spesifikasjon av kostnader i byggeprosjekt |  |  | Sats | Pris
1 | Felles rigg og drift (sum fra egen fane) |  |  |  | 0
2 | Bygningsmessige arbeider (sum fra egen fane) |  |  |  | 0
3 | VVS - arbeider (sum fra egen fane) |  |  |  | 0
4 | EL - arbeider (sum fra egen fane) |  |  |  | 0
5 | Automasjonsarbeider (sum fra egen fane) |  |  |  | 0
| Grunnlag mva (kapittel 1-5) |  |  |  | 0
| Merverdiavgift av kapittel 1-5 |  |  | 25% | 0
10 | Forventede tillegg inkl. mva. |  |  | 0% | 0
| Prosjektkostnad kapittel 1 - 11 |  |  |  | 0
11 | Usikkerhetsavsetning inkl. mva. |  |  | 0% | 0
| Tilbyders Kostnadsramme kapittel 1-5 |  |  |  | 0
SUM (FOR EVALUERING) EKSKL. MVA. |  |  |  |  | 0
Opsjoner | Oppdragsgiver beslutter uttak av opsjoner
Opsjonspost | Beskrivelse (Opsjoner overføres automatisk fra faner) | Enhet | Pris ekskl. mva. | Påslag*) | Påslag pris ekskl. mva.
Opsjoner Kap. 1, 2, 3, 4 og 5
Kap. 1 - Sum opsjoner | Ingen opsjoner
Kap. 2 - Sum opsjoner | OP 2.1 og 2.2: Utskifting av stålbjelke og baldakin | Samlet sum | 0 | 0% | 0
Kap. 3 - Sum opsjoner | Ingen opsjoner
Kap. 4 - Sum opsjoner | Ingen opsjoner
Kap. 5 - Sum opsjoner | Ingen opsjoner
SUM OPSJONER (FOR EVALUERING) EKSKL. MVA. |  |  | 0
Påslag | Entreprenøren skal fylle inn sitt påslag for de ulike leveransene
| Beskrivelse | Enhet | Pris ekskl. mva. | Påslag | Påslag pris eksl. mva.
1 | Bygningsmessige arbeider - Påslag for materialer | Antatt sum | 1000000 | 0% | 0
2 | VVS-arbeider - Påslag for materialer | Antatt sum | 500000 | 0% | 0
3 | Elektroarbeider - Påslag for materialer | Antatt sum | 500000 | 0% | 0
4 | Automasjonsarbeider - Påslag for materialer | Antatt sum | 200000 | 0% | 0
SUM PÅSLAG (FOR EVALUERING) EKSKL. MVA. |  |  | 0
Timepriser for tilleggsarbeider:
Entreprenøren skal fylle ut timepriser. Oppdragsgiver har angitt et timeantall. Dette er kun for evaluering og skal ikke medtas i kontraktsum.
Bygningsarbeider
| Beskrivelse | Timer | Timepris | Pris ekskl. mva.
1 | Fagarbeider | 500 | 0 | 0
2 | Hjelpearbeider | 200 | 0 | 0
3 | Lærling | 100 | 0 | 0
4 | Rådgivende Ingeniør | 100 | 0 | 0
5 | Saksbehandler | 200 | 0 | 0
Sanitær
| Beskrivelse | Timer | Timepris | Pris ekskl. mva.
1 | Fagarbeider | 300 | 0 | 0
2 | Hjelpearbeider | 150 | 0 | 0
3 | Lærling | 100 | 0 | 0
4 | Rådgivende Ingeniør | 100 | 0 | 0
5 | Saksbehandler | 100 | 0 | 0
Ventilasjon
| Beskrivelse | Timer | Timepris | Pris ekskl. mva.
1 | Fagarbeider | 300 | 0 | 0
2 | Hjelpearbeider | 150 | 0 | 0
3 | Lærling | 100 | 0 | 0
4 | Rådgivende Ingeniør | 100 | 0 | 0
5 | Saksbehandler | 100 | 0 | 0
Elektro
| Beskrivelse | Timer | Timepris | Pris ekskl. mva.
1 | Fagarbeider | 300 | 0 | 0
2 | Hjelpearbeider | 150 | 0 | 0
3 | Lærling | 100 | 0 | 0
4 | Rådgivende Ingeniør | 100 | 0 | 0
5 | Saksbehandler | 100 | 0 | 0
Automasjon
| Beskrivelse | Timer | Timepris | Pris ekskl. mva.
1 | Fagarbeider | 50 | 0 | 0
2 | Hjelpearbeider | 50 | 0 | 0
3 | Lærling | 50 | 0 | 0
4 | Rådgivende Ingeniør | 25 | 0 | 0
5 | Saksbehandler | 15 | 0 | 0
SUM TIMEARBEIDER (FOR EVALUERING) EKSKL. MVA. |  |  | 0

## Kap. 1 Rigg og drift
PRISSKJEMA | [7 empty] | Versjon 2026-06-29
BL03 Frederikke - UiO Blindern - Rehabilitering av fasade 1. etasje med hovedtak og tekniske anlegg - Generalentreprise med administrerte sidentrepriser - Kap. 1 - Rigg og drift (samlet)
Tilbudsskjema skal leveres i .xls-format
PRISSKJEMA Merk: Alle gule felter må fylles ut. | [5 empty] | Merk: Rosa felter fylles automatisk
Merk: Rosa felter med summer føres automatisk over til Prissammenstillingsskjema (oppsummering)
Kapittel 1 - Felles Rigg og Dift
KAP: | Postnr: | Navn: | Enhet | Antall | Enhetspris |  | Delsum | Sum post/punkt
1 | Felles Rigg og drift med spesielle poster
10.1 | Rigging og nedrigging | [6 empty] | 0
| 10.1.1 | Etablering og avvikling av Rigg - konferer supplerende tekst i beskrivelse
| 10.1.1.1 | Etablering og avvikling av eget kontraktsarbeid (med underentreprenører), samt ytelser for sideentrepriser | RS | 1 | 0 |  | 0
| 10.1.1.2 | Tilrigging og nedrigging av lokaler for eget kontraktraktsarbeid (med underentreprenører) og ytelser for sidentreprenører | RS | 1 | 0 |  | 0
| 10.1.1.3 | Tilrigging og nedrigging av provisoriske installasjoner (belysning og prov.tavler) for eget kontraktraktsarbeid og sidentreprenører | RS | 1 | 0 |  | 0
| 10.1.1.4 | Komplett felles rigging av asbestsoner med adgangskontroll for sanering, inkludert nødvendig verneutstyr, miljø- og undertrykksventiler, vannhåndtering, rengjøring, eventuelle lufttester, emballering, transport og deklarering iht. gjeldende regelverk
| 10.1.1.5 | Tilrigging og nedrigging av tildekking av brannmeldere i hele 1. etasje | RS | 1 | 0 |  | 0
| 10.1.1.6 | Tilrigging og nedrigging av tildekking av kjøkkenelementer: samtlige disker, gryter og avtrekkshetter | RS | 1 | 0 |  | 0
| 10.1.1.7 | Tilrigging og nedrigging av sikring som gjerde med porter av riggområdet, samt sikring av ut- og innkjøring | RS | 1 | 0 |  | 0
| 10.1.1.8 | Tilrigging og nedrigging av sikring av hele byggeområdet adskilt fra publikumstrafikk rundt og til bygningens underetasje (publikumstrafikk til U-etasjen skal sikres i hele byggeperioden) | RS | 1 | 0 |  | 0
| 10.1.1.9 | Tilrigging og nedrigging av sikring av busker og trær rundt bygingen og riggområdet | RS | 1 | 0 |  | 0
| 10.1.1.10 | Tilrigging og nedrigging av sikring for alle HMS/SHA arbeider/tiltak ut- og innvendig inkludert tak, fasader, sjakter m.m. | RS | 1 | 0 |  | 0
| 10.1.1.11 | Tilrigging og nedrigging av avfallshåndtering for sortering alt avfall iht. kommunale retningslinjer med plassering iht riggplan | RS | 1 | 0 |  | 0
| 10.1.1.12 | Tilrigging og nedrigging forsegling av døråpninger, både 1- og 2-fløyete dører, mengde reguleres | stk | 30 | 0 |  | 0
| 10.1.1.13 | Tilrigging og nedrigging av avskjerming mot områder som ikke omfattes av byggearbeidene (mot underetasje ved trapper) | RS | 1 | 0 |  | 0
| 10.1.1.14 | Tilrigging og nedrigging av avskjerming mot innvendig områder som ikke omfattes av byggearbeidene ved utskifting av ytterveggen i 1. etasje, hele bygningen rundt | RS | 1 | 0 |  | 0
| 10.1.1.15 | Tilrigging og nedrigging av avskjerming mot innvendig områder i U-etasjen som ikke omfattes av byggearbeidene ved utskifting av radiatoranlegg, bygningen rundt ved radiatorer | RS | 1 | 0 |  | 0
| 10.1.1.16 | Tilrigging og nedrigging av utvendig avskjerming av fasade for å hindre vannskader m.m. ved arbeider med ny fasade, hele bygningen rundt | RS | 1 | 0 |  | 0
| 10.1.1.17 | Tilrigging og nedrigging av avskjerming/sikring av hovedtakflate mot nord-vest for å sikre mot vannskader ved alle arbeider på takflaten (flate med flere tekniske installasjoner) | RS | 1 | 0 |  | 0
| 10.1.1.18 | Tilrigging og nedrigging av avskjerming på hovedtakflate mot syd-øst ved alle arbeider på takflaten (flate med ingen teknsike installasjoner) | RS | 1 | 0 |  | 0
| 10.1.1.19 | Tilrigging og nedrigging av byggeheis/lift for gjennomførin av alle arbeider både ut- og innvendig | RS | 1 | 0 |  | 0
| 10.1.1.20 | Tilrigging og nedrigging av sikring for alle arbeider på takflaten, fasadearbeider og innvendig ved stor høyde | RS | 1 | 0 |  | 0
| 10.1.1.21 | Tilrigging og nedrigging av midlertidig brannsikring. Dette innebærer nødvendig antall brannslukkeapparater, midlertidig brannvarsling m.m. Det henvises til kapitel 0.3.07 i beskrivelsen. | RS | 1 | 0 |  | 0
10.2 | Drift av byggeplass og riggområde | [6 empty] | 0
| 10.2.1 | Drift av byggeplass og riggområde
| 10.2.1.1 | Drift av eget kontraktsarbeid (med underentreprenører), samt ytelser for sideentrepriser | RS | 1 | 0 |  | 0
| 10.2.1.2 | Drift av lokaler for eget kontraktraktsarbeid (med underentreprenører) og ytelser for sidentreprenører | RS | 1 | 0 |  | 0
| 10.2.1.3 | Drift av provisoriske installasjoner (belysning og prov.tavler) for eget kontraktraktsarbeid og sidentreprenører | RS | 1 | 0 |  | 0
| 10.2.1.4 | Drifting av felles asbestsoner med adgangskontroll for sanering, inkludert nødvendig verneutstyr, miljø- og undertrykksventiler, vannhåndtering, rengjøring, eventuelle lufttester, emballering, transport og deklarering iht. gjeldende regelverk | RS | 1 | 0 |  | 0
| 10.2.1.5 | Drift av tildekking av brannmeldere i hele 1. etasje | RS | 1 | 0 |  | 0
| 10.2.1.6 | Drift av tildekking av kjøkkenelementer: samtlige disker, gryter og avtrekkshetter | RS | 1 | 0 |  | 0
| 10.2.1.7 | Drift av sikring som gjerde med porter av riggområdet, samt sikring av ut- og innkjøring | RS | 1 | 0 |  | 0
| 10.2.1.8 | Drift av sikring av hele byggeområdet adskilt fra publikumstrafikk rundt og til bygningens underetasje (publikumstrafikk til U-etasjen skal sikres i hele byggeperioden) | RS | 1 | 0 |  | 0
| 10.2.1.9 | Drift av sikring av busker og trær rundt bygingen og riggområdet | RS | 1 | 0 |  | 0
| 10.2.1.10 | Drift av sikring for alle HMS/SHA arbeider/tiltak ut- og innvendig inkludert tak, fasader, sjakter m.m. | RS | 1 | 0 |  | 0
| 10.2.1.11 | Drift av avfallshåndtering for sortering alt avfall iht. kommunale retningslinjer med plassering iht riggplan | RS | 1 | 0 |  | 0
| 10.2.1.12 | Drift av forsegling av døråpninger, både 1- og 2-fløyete dører, mengde reguleres | stk | 30 | 0 |  | 0
| 10.2.1.13 | Drift av avskjerming mot områder som ikke ikke omfattes av byggearbeidene (mot underetasje ved trapper) | RS | 1 | 0 |  | 0
| 10.2.1.14 | Drift av avskjerming mot innvendig områder som ikke omfattes av byggearbeidene ved utskifting av ytterveggen i 1. etasje, hele bygningen rundt | RS | 1 | 0 |  | 0
| 10.2.1.15 | Drift av avskjerming mot innvendig områder i U-etasjen som ikke omfattes av byggearbeidene ved utskifting av radiatoranlegg, bygningen rundt ved radiatorer | RS | 1 | 0 |  | 0
| 10.2.1.16 | Drift av utvendig avskjerming av fasade for å hindre vannskader m.m. ved arbeider med ny fasade, hele bygningen rundt | RS | 1 | 0 |  | 0
| 10.2.1.17 | Drift av avskjerming/sikring av hovedtakflate mot nord-vest for å sikre mot vannskader ved alle arbeider på takflaten (flate med flere tekniske installasjoner) | RS | 1 | 0 |  | 0
| 10.2.1.18 | Drift av avskjerming på hovedtakflate mot syd-øst for å sikre mot vannskader ved alle arbeider på takflaten (flate med ingen teknsike installasjoner) | RS | 1 | 0 |  | 0
| 10.2.1.19 | Drfit av midlertidig brannsikring iht. Post 10.1.1.18 | RS | 1 | 0 |  | 0
10.3 | Entrepriseadministrasjon | [6 empty] | 0
| 10.3.1 | Entreprenørens administrasjon
| 10.3.1.1 | Administrasjon av eget kontraktsarbeid (inkludert underentrepriser) | RS | 1 | 0 |  | 0
| 10.3.1.2 | Administrasjon av sideentreprise (lås og beslagsarbeider) | RS | 1 | 0 |  | 0
| 10.3.1.3 | Administrasjon av sideentreprise (fiberoptikk-IKT) | RS | 1 | 0 |  | 0
| 10.3.1.4 | Administrasjon av sideentreprise (brannvarsling og ledelys) | RS | 1 | 0 |  | 0
| 10.3.1.5 | Administrasjon av sideentreprise (SD-anlegg) | RS | 1 | 0 |  | 0
| 10.3.1.6 | Administrasjon av sideentreprise (kjølemedium) | RS | 1 | 0 |  | 0
| 10.3.1.7 | Hovedbedrift (HB) gjennom hele byggeperioden, for alle arbeider/entrepriser, inkludert HMS og SHA arbeid som samordner i utførelsesfasen, med vernerunder m.m. | RS | 1 | 0 |  | 0
| 10.3.1.8 | Utarbeidelse av avfallsplan og sluttrapport for alle arbeidene | RS | 1 | 0 |  | 0
10.4 | Andre kostnader | [6 empty] | 0
| 10.4.1 | Andre felleskostnader
| 10.4.1.1 | Oppvarming i hele byggeperioden (nødvendig grunnoppvarming) inkludert rigging, nedrigging og drift av oppvarming | RS | 1 | 0 |  | 0
| 10.4.1.2 | Sikring av terreng og belegg ved tilkomst for arbeider rundt bygningen og riggområdet inkludert etablering, drift i byggefasen og fjerning | RS | 1 | 0 |  | 0
| 10.4.1.3 | Drifts- og vedlikeholdsdokumentasjon som FDV egne arbeider med underentrepriser og sideentrepriser | RS | 1 | 0 |  | 0
| 10.4.1.4 | Løpende rengjøring og rydding i de ulike byggeområdene og tilliggende kommunikasjonsveier, både ut- og innvendig | RS | 1 | 0 |  | 0
| 10.4.1.5 | Byggrengjøring av av hele tiltaksområdet ved ferdigstillelse, både ut- og innvendig inkludert vindusvask | RS | 1 | 0 |  | 0
| 10.4.1.6 | Bistand i forbindelse med supplerende undersøkelser og prøvetakinger fra byggherre sin engasjerte RIM. Sikker adkomst, lett riving for tilkomst m.m. | RS | 1 | 0 |  | 0
10.5 | Spesielle kostnader | [6 empty] | 0
| 10.5.1 | Spesielle kostnader knyttet til ny yttervegg i 1. etasje
| 10.5.1.1 | Entreprenørens kostnader knyttet til produksjonstegninger for limtre, vindusdetaljer i yttervegg og fasade (Utførelse og materialprøver skal godkjennes av BH og Riksantikvaren før produksjon) | RS | 1 | 0 |  | 0
| 10.5.1.2 | Entreprenørens prøve på utvendig behandling av limtre og vindusdetaljer i yttervegg (Utførelse og materialprøver skal godkjennes av BH og Riksantikvaren før produksjon) | RS | 1 | 0 |  | 0
| 10.5.1.3 | Entreprenørens prøve på innvendig behandling av limtre i yttervegg (Utførelse og materialprøve skal godkjennes av BH og Riksantikvaren før produksjon) | RS | 1 | 0 |  | 0
| 10.5.1.4 | Entreprenørens prøve på soldempende glass (Utførelse og materialprøve skal godkjennes av BH og Riksantikvaren før produksjon) | RS | 1 | 0 |  | 0
| 10.5.1.5 | Entreprenørens kostnader knyttet til bistand ved videre prøvetaking for miljøkartlegging (prøver for testing av potensielt helse- og miljøskadelige stoffer/materialer). | RS | 1 | 0 |  | 0
SUM alle Rigg og driftkostnader | [7 empty] | 0

## Kap. 2 Bygningsarb.
PRISSKJEMA | [7 empty] | Versjon 2026-06-29
BL03 Frederikke - UiO Blindern - Rehabilitering av fasade 1. etasje med hovedtak og tekniske anlegg - Generalentreprise med administrerte sidentrepriser - Kap. 2 - Bygningsmessige arbeider
Tilbudsskjema skal leveres i .xls-format
PRISSKJEMA Merk: Alle gule felter må fylles ut. | [5 empty] | Merk: Rosa felter fylles automatisk
Merk: Rosa felter med summer føres automatisk over til Prissammenstillingsskjema (oppsummering)
Kapittel 2 - Bygningsmessige arbeider - for utfyllende krav og informasjon til flere poster vises det til beskrivesle i tekstformat. Bygningsdelsnummer for regnearket er på 3-siffer nivå og med indeks for de ulike arbeideområder
For å skille arbeid i de ulike byggeområdene fra hverandre er de gitt en indeks/nr. før bygningsdel: 1 = 1. etasje (med bl.a. ny yttervegg) 2 = Hovedtak over 1. etasje 3 = U. etasje 4 = Takoppbygg
KAP: | Postnr: | Navn: | Enhet | Antall | Enhetspris |  | Delsum | Sum post/punkt
1 | Felles Rigg og drift, og generelle poster
1.0 | NB! Felles Rigg og drift for alle arbeider inkl. tekniske underentrepriser medtas ikke her, men skal prises på egen fane under Kap. 1 Rigg og drift
2 | Bygningsmesssige arbeider
1.20. | Riving og Miljøsanering i forbindelse med ny yttervegg i 1. etasje - SUM | [6 empty] | 0
| 1.20.1.1 | Asbestsanering; Ukjente forekomster
| 1.20.1.1.1 | Tillegg for ukjente forekomster av abestholdige materialer, (sanering av kjente forekomster er beskrevet i egene poster) | RS | 1 | 0 |  | 0
| 1.20.232.1.1 | Riving konstruktive elementer i ikke bærende yttervegg (sekunderbæresystem), inkl. asbestsanering der det er beskrevet og nødvendig skjerming pga sammenkobling med asbestholdige materialer
| 1.20.232.1.1.1 | Riving horisontal trebjelke boltet til fremkant betongdekke/betongdragere for opplegg av eksisterende yttervegg med vertikale limtresøyler c-c 125 cm med forankring, inkludert kile i åpning mellom yttervegg og avettet gulv innvendig | m | 208 | 0 |  | 0
| 1.20.232.1.1.2 | Riving og sanering av vertikale gjennomgående limtresøyler i høyde ca. 6,6 m, c-c 125 cm, inkl. innfesting ved dekkforkant ved gulv i 1. etg, ved stålprofil IP200 i topp og ved lettbetongelementer m.m. Asbestholdig kitt ved insetting av vindusglass | stk | 154 | 0 |  | 0
| 1.20.232.1.1.3 | Riving og sanering av vertikale gjennomgående limtresøyler i høyde ca. 2,5 m, c-c 125 cm ved lasterampe, inkl. innfesting ved stålprofil IP200 i topp og ved lettbetongelementer m.m. (Tilsluttet mot asbestholdig fasadeplate) | stk | 15 | 0 |  | 0
| 1.20.232.1.1.4 | Riving og sanering av vertikale gjennomgående limtresøyler i høyde ca. 1,0 m, c-c 125 cm ved lasterampe, inkl. innfesting ved Mellombygg og ved lettbetongelementer m.m. (Tilsluttet mot asbestholdig fasadeplate) | stk | 11 | 0 |  | 0
| 1.20.232.1.2 | Riving ikke-bærende yttervegger i 1. etasje, inkludert asbestsanering der det er beskrevet og nødvendig skjerming grunnet helse- og miljøskadelige stoffer (høyde fra utkraget 1. etg. t.o.m. gesims)
| 1.20.232.1.2.1 | Riving og sanering av yttervegg; 9mm innvendig gips, 75mm isolert bindingsverk, vindsperre av Internitt, utlekting fasadeplater med asbest og asbestholdig kitt i bunn- og toppkarm til vindusglass | m2 | 972 | 0 |  | 0
| 1.20.232.1.2.2 | Riving og sanering av bunn- og toppkarmer ved vinduer mellom limtresøyler. Asbetholdig kitt ved innsetting av vindusglass | RS | 1 | 0 |  | 0
| 1.20.232.1.2.3 | Tillegg for mer komplisert riving av yttervegg ved tak og gangbane i stål utenfor kjøkkenareal mot nord-vest samt utvendig trapp mot syd-vest. Samlet lengde ca. 30 m | RS | 1 | 0 |  | 0
| 1.20.232.1.3 | Riving av andre deler av yttervegg i 1. etasje inkludert asbestsaneringder det er beskrevet og nødvendig skjerming grunnet helse- og miljøskadelige stoffer (arbeid med fast inventar (møbler) er medtatt i Kap. 27 Inventar)
| 1.20.232.1.3.1 | Riving og sanering av asbest ved lufteåpningerer med Z-profiler i metall ved lufteåpninger mot oppforet tretak ved underkant gesims | m2 | 200 | 0 |  | 0
| 1.20.232.1.3.2 | Riving av beslag på hovedgesims rundt hele hovedtakflaten | m | 225 | 0 |  | 0
| 1.20.232.1.3.3 | Riving av lettbetongvegg med og uten flis, påfortet på innsiden av yttervegg i kjøkkenareal, fra Akse 2,5 til Akse 10,5, inkludert tillegg for forsiktig riving mot epoxybelegg, tilstøtende vegger, kjøkkenutstyr, kjølerom mm. | m2 | 50.5 | 0 |  | 0
| 1.20.232.1.3.4 | Riving av nyere innvendig påforingsvegg på yttervegg ved kontorarealer; 13mm gips, 100 - 150mm isolert bindingsverk. Mengde reguleres | m2 | 111 | 0 |  | 0
| 1.20.232.1.3.5 | Riving av ulike gulvlister langs yttervegg, høyde 50 mm, inkludert riving og sanering av Ftalatholdige gulvlister iht. gjeldende krav | m | 220 | 0 |  | 0
| 1.20.234.1 | Riving ytterdører og vinduer inkludert sanering av helse- og miljøskadelige stoffer der det er beskrevet (NB! Vinduer i takoppbygget er nyere med utvendig aluminiumskledning og skal beholdes)
| 1.20.234.1.1 | Riving alt vindusglass og vinduer i 1. etasje inkludert sanering av asbest, Klorparafiner og teiping av kitt før riving. Både vinduer og vindusglass er montert direkte i limtresøylene, samlet areal. Det henvises til Miljøsaneringsrapport for oversikt over skadelige stoffer og håndtering av disse. | m2 | 360 | 0 |  | 0
| 1.20.234.1.2 | Riving av ytterdører tre i 1. etasje på fasade mot nord-vest ved utvendig gangbane, dører dim. ca. 115 x 209 cm (BxH), inkl. innlisting m.m. (Overgangsbeslag mot gangbane beholdes) | stk | 2 | 0 |  | 0
| 1.20.234.1.3 | Riving av ytterdør i tre med glass i 1. etasje på fasade mot nord-vest til utvendig trapp, dim. ca. 115 x 209 cm (BxH), inkl. innlisting m.m. | stk | 1 | 0 |  | 0
| 1.20.234.1.4 | Riving av nyere ytterdører i aluminium med glass i 1. etasje på fasade mot syd-vest, dører dim. ca. 115 x 209 cm (BxH), inkl. innlisting m.m. | stk | 2 | 0 |  | 0
| 1.20.237.1 | Riving solskjerming (frakobling fra stømkilde utføres av EL)
| 1.20.237.1.1 | Riving av eksisterende utvendig solskjerming som persienner i 1. etasje på fasade mot syd-øst, inkludert styringsskinner og dekkbeslag, samlet lengde (samlet areal dekket 224 m2) | m | 75 | 0 |  | 0
| 1.20.237.1.2 | Forsiktig de-montering av eksisterende innvendig solskjerming (persienner) i kontorarealer, 1. etasje. Inkludert merking og forsvarlig mellomlagring. Mengde reguleres. | m | 36 | 0 |  | 0
| 1.20.237.1.3 | Riving og avhending av ødelagt eksisterende innvendig solskjerming (persienner) i kontorarealer, 1. etasje. Mengde reguleres. | stk | 3 | 0 |  | 0
| 1.20.242.1 | Riving ikke-bærende innervegger der eksistertende vegg møter ny yttervegg. Gjelder i hovedsak nødvendig riving for sikring av brann- og lydtetting samt føring av membran
| 1.20.242.1.1 | Tilpasningsarbeider på del av ikke-bærende innervegger inn mot ny yttervegg i 1. etasje. (hovedregel som vist i BL03.01.A52.102 er at eksist. vegger beholdes). Vegger uten brannkrav. Mengde angis som ant. hele vegger som møter fasade og reguleres. | stk | 14 | 0 |  | 0
| 1.20.242.1.2 | Tilpasningsarbeider på del av ikke-bærende innervegger inn mot ny yttervegg i 1. etasje. (hovedregel som vist i BL03.01.A52.102 er at eksist. vegger beholdes). Vegger med brannkrav. Mengde angis som ant. hele vegger som møter fasade og reguleres | stk | 3 | 0 |  | 0
| 1.20.242.1.3 | Riving av lydabsorbenter på vegg for tilfredsstillende underlag ved møte med ny yttervegg. Mengde reguleres | m2 | 0.6 | 0 |  | 0
| 1.20.242.1.4 | Riving av flis i sone for overlapp membran mot yttervegg; 1 m inn fra fasade. Rengjørning og klargjøring for ny smøremembran og flis. Mengde reguleres | m2 | 15 | 0 |  | 0
| 1.20.243.1 | Riving av elementer tilhørende kjølerom som rom-i-rom i akse 10-11/A.
| 1.20.243.1.1 | Riving av kjøleromselementer tilhørende rom 158. Dette inkluderer dør, vegger og dekke. Samlet areal vegg (inkl. dør): 16,5 m2. Samlet areal dekke: 4 m2. 1 stk. dør | RS | 1 | 0 |  | 0
| 1.20.243.1.2 | Riving av del av himlingsplate satt inn mellom kjølerom 158 og fasade. | m2 | 0.2 | 0 |  | 0
| 1.20.255.1 | Riving gulvbelegg m.m.
| 1.20.255.1.1 | Forsiktig riving av ftalatholdig gulvbelegg inkludert oppkant på belegg i forbindelse med ny yttervegg i 1. etasje, inkludert deponering. Mengde reguleres | m2 | 150 | 0 |  | 0
| 1.20.255.1.2 | Forsiktig riving av gulvflis ... i forbindelse med ny yttervegg i 1. etasje, inkludert avfallshåndtering. Mengde reguleres | m2 | 150 | 0 |  | 0
| 1.20.255.1.3 | Forsiktig riving av gulvbelegg: teppeflis inkludert oppkant i forbindelse med tilpasning til ny yttervegg i 1. etasje, inkludert avfallshåndtering. Mengde reguleres. | m2 | 10 | 0 |  | 0
| 1.20.255.1.4 | Forsiktig riving av gulvbelegg: laminat, inkludert oppkant i forbindelse med tilpasning til ny fasade i 1. etasje, inkludert avfallshåndtering. Mengde reguleres. | m2 | 10 | 0 |  | 0
| 1.20.255.1.5 | Riving av limte plastfotlister i 1. etasje, inkludert sanering. (lister langs yttervegg er beskrevet sammen med riving av yttervegg). Mengde lister reguleres | m | 50 | 0 |  | 0
| 1.20.255.1.6 | Riving gulvlister i tre i 1. etasje, inkludert sanering.(lister langs yttervegg er beskrevet sammen med riving av yttervegg). Mengde lister reguleres | m | 50 | 0 |  | 0
| 1.20.257.1 | Riving innvendige himlinger inkludert sanering av helse- og miljøskadelige stoffer der det er berskrevet, ref. Miljøkartleggingsrapporten. Demontering beskrives i annen post.
| 1.20.257.1.1 | Riving av foringer under overlys inkludert sanering av asbest og andre helse- og miljøskadelige stoffer, dim ca. 4 x 175 cm x 200 cm (antall foringerxLxH) (riving av overlys er beskrevet i egen post) | stk | 4 | 0 |  | 0
| 1.20.257.1.2 | Forsiktig riving av nedhengt del av gipshimlinger i møte mot yttervegger i forbindelse med riving og bygging av ny yttervegg. Rives i smal stripe for utførelse av innside ny yttervegg. Mengde reguleres | m2 | 10 | 0 |  | 0
| 1.20.257.1.3 | Forsiktig riving av nedhengt del av Rabitsz-himling i møte mot yttervegger i 1. og U. etasje i forbindelse med riving og bygging av ny yttervegg. Rives i smal stripe for utførelse av innside ny yttervegg. Mengde reguleres | m2 | 10 | 0 |  | 0
| 1.20.257.1.4 | Forsiktig riving av nedhengt del av T-skinnehimlinger, med akustiske plater i møte mot yttervegger, i forbindelse med bygging av ny yttervegg. Rives i smal stripe for utførelse av innside ny yttervegg. Mengde reguleres | m2 | 50 | 0 |  | 0
| 1.20.257.1.5 | Riving av direktemonterte akustiske plater på UK fast himling. Format 60 x 60 cm. Mengde reguleres | m2 | 10 | 0 |  | 0
| 1.20.257.1.6 | Forsiktig riving av nedhengt del av alu-skinnehimlinger i møte mot yttervegger, i forbindelse med bygging av ny yttervegg. Rives i smal stripe for utførelse av innside ny yttervegg. Mengde reguleres | m2 | 50 | 0 |  | 0
| 1.20.257.1.7 | Riving av taklister ved nedhengt gipshimlinger i møte mot yttervegger, i forbindelse med bygging av ny yttervegg. Mengde reguleres | m | 50 | 0 |  | 0
| 1.20.259. 1 | Riving av utvendig himling
| 1.20.259.1.1 | Riving av utvendig nedhengt spilehimling av aluminium under utkraget fasade til 1. etasje, inkludert innfesting og isolasjon i tykkelse opptil 30 cm (ny isolert himling er beskrevet under dekker i U. etasje) | m2 | 160 | 0 |  | 0
| 1.20.259.1.2 | Riving av utvendig lakkert spilehimling av metall under overdekket lasterampe mot Problemveien (de- og remontering lamper medtatt hos RIE, pikerslag renses for festmidler, klar for montasje av ny himling) (ny himling er beskrevet i post under dekker i 1. etasje) | m2 | 50 | 0 |  | 0
2.20. | Riving ekisterende hovedtakflate over 1. etasje med tilslutninger, klar for nytt kompakttak og ny hovedfasade med gesims - SUM | [6 empty] | 0
| 2.20.262.2.1 | Riving av eksisterende luftet tretak med elvesingel på hovedtakflate over 1. etasje (Tak over takoverbygg skal beholdes og er ikke inkludert)
| 2.20.262.2.1.1 | Riving av eksisterende elvesingel på hele takflaten innenfor hovedgesimser, tykkelse ca. 40mm | m2 | 2360 | 0 |  | 0
| 2.20.262.2.1.2 | Riving av luftet tretak ned til lettbetongdekke; to-lags asfaltbelegg, 30mm hard mineralull, eldre lag asfaltbelegg, 23mm taktro av rupanel, 98mm sperrer av tre, søyler i varierende høyde, 48 x 98mm bunnsvill, sydde matter av glassull | m2 | 2360 | 0 |  | 0
| 2.20.262.2.1.3 | Riving av oppbrett mot og beslag på gesims | m | 224 | 0 |  | 0
| 2.20.262.2.1.4 | Forsiktig riving av nedre del av tekking og utlektet isolert yttervegg rundt hele takoppbygg under båndtekking. | m | 142 | 0 |  | 0
| 2.20.262.2.1.5 | Riving av eksisterende overlys over lettbetongdekker, dimensjon ca. 1 600 x 1 600mm, inkludert midlertidig tetting av utsparing | stk | 4 | 0 |  | 0
| 2.20.262.2.1.6 | Rens av takflate inkl. riving av eldre fundamrenter m.m. på lettbetongelementer. Klar for oppbygging av nytt kompakttak | m2 | 2360 | 0 |  | 0
| 2.20.262.2.1.7 | Riving soilluftinger | stk | 14 | 0 |  | 0
| 2.20.262.2.2 | Andre rivearbeider på takflaten
| 2.20.262.2.2.1 | Fjerning og riving av tidligere tetting av overlysåpninger (modul 120 x 120 cm) i lettbetongdekket på hovedtakflate mot nord-vest (åpninger er tettet med ulike materialer som treverk og mineralull). Mengde reguleres | stk | 19 | 0 |  | 0
| 2.20.262.2.2.2 | Forsiktig riving av deler av taktekking på takflaten til Mellombyggert ved overgang mot Frederikke i forbindelse med riving av eksisterende yttervegg og bygging av ny yttervegg. Takbelegg i bredde ca. 1,0m | m | 14 | 0 |  | 0
| 2.20.262.2.2.3 | Forsiktig riving av deler av takflaten til Mellombyggert ved overgang mot Frederikke i forbindelse med riving av eksisterende yttervegg og bygging av ny yttervegg. Bordtaktilslutninger i bredde inntil ca. 0,5 m | m | 14 | 0 |  | 0
| 2.20.262.2.3 | Rivearbeider ved overgang vegg mot lasterampe
| 2.20.262.2.3.1 | Riving av oppbygget avrenningsbeslag ved yttervegg mot renne på tak over lasterampe; inkludert underliggende oppbygging, tekking og evt beslag | m | 20 | 0 |  | 0
3.20. | Riving U. etasje - SUM | [6 empty] | 0
| 3.20.232.1 | Riving av isolert veggfelt over vinduer pga. brannkrav, inkludert sanering av antatt asbest i ytre fasadeplate
| 3.20.232.1.1 | Riving av antatt asbestholdig fasadeplate (antatt type Internitt som ytre fasadeplate utenfor isolasjon som i 1. etasje) (innvendig gipsplate og bindingsverk beholdes) (Høyde ca. 65 cm) | m2 | 20 | 0 |  | 0
| 3.20.232.1.2 | Riving av mineralull innenfor asbestholdig fasadeplate (antatt type Internitt som ytre fasadeplate utenfor isolasjon som i 1. etasje) (Høyde ca. 65 cm) | m2 | 20 | 0 |  | 0
| 3.20.232.1.3 | Riving av asbestholdig fasadeplate ved inngang til Prestekontor, Krysotilasbest, (innvendig gipsplate og bindingsverk beholdes) (Høyde ca. 230 cm) | m2 | 2 | 0 |  | 0
| 3.20.232.1.4 | Riving av mineralull innenfor asbestholdig fasadeplate, Krysotilasbest, (Høyde ca. 230 cm), rengjøring av underkonstruksjon | m2 | 2 | 0 |  | 0
| 3.20.234.1 | Riving av dører og vinduer i U. etasje pga. brannkrav. Inkludert sanering av asbest i vinduskitt, .
| 3.20.234.1.1 | Riving av to-fløyet ytterdører i aluminium med glass inkludert sidelys og overliggende glassfelt, i U. etasje på fasade mot syd-vest. Samlet mål ca. 230 x 280 cm (BxH) | stk | 1 | 0 |  | 0
| 3.20.234.1.2 | Riving av en-fløyet ytterdør i tre med glass inkludert glassfelt over i U. etasje på fasade mot syd-vest, dør og overlys samlet dim. ca. 100 x 280 cm (BxH) | stk | 1 | 0 |  | 0
| 3.20.234.1.3 | Riving av en-fløyet ytterdører i tre med glass i U. etasje på fasade mot syd-vest, dim. ca. 100 x 210 cm (BxH). Døren er en del av glassfelt som også rives. | stk | 1 | 0 |  | 0
| 3.20.234.1.4 | Riving av 2-rams vinduer i tre i U. etasje på fasade mot syd-vest. Dim. ca. 240 x 280 cm (BxH), inkludert sanering av asbest, Klorparafiner og teiping av kitt før riving. | stk | 6 | 0 |  | 0
| 3.20.234.1.4 | Riving av 2-rams vindu i tre i U. etasje på fasade mot syd-vest. Dim. ca. 125 x 280 cm (BxH), inkludert sanering av asbest, Klorparafiner og teiping av kitt før riving. | stk | 1 | 0 |  | 0
| 3.20.234.1.5 | Riving av 1-rams vinduer i tre i U. etasje på fasade mot syd-vest. Dim. ca. 235 x 70 cm (BxH), inkludert sanering av asbest, Klorparafiner og teiping av kitt før riving. | stk | 3 | 0 |  | 0
| 3.20.234.1.6 | Riving av vinduer i tre i U. etasje på fasade mot syd-vest. Overlys 370 x 70 cm (BxH), inkludert sanering av asbest, Klorparafiner og teiping av kitt før riving. Se også post 3.20.234.1.3 som beskriver tilhørende dør. | stk | 1 | 0 |  | 0
| 3.20.234.1.7 | Riving av vinduer i tre i U. etasje på fasade mot syd-vest. 1-rams vindu 260 x 210 cm (BxH), inkludert sanering av asbest, Klorparafiner og teiping av kitt før riving. Se også post 3.20.234.1.3 som beskriver tilhørende dør. | stk | 1 | 0 |  | 0
4.20. | Riving Takoppbygg - SUM | [6 empty] | 0
| 4.20.242.1 | Riving av innvendige vegger i takoppbygg
| 4.20.242.1.2 | Riving av ikke-bærende innervegger av lettbetong i teknisk rom på taket for etablering av nye aggregater, tykkelse 150mm | m2 | 32 | 0 |  | 0
| 4.20.242.1.3 | Riving av en-fløyet dør i teknisk rom på taket, ca. 80 x 200 cm (BxH) | stk | 2 | 0 |  | 0
| 4.20.258.1 | Riving av utstyr og kompletteringer
| 4.20.258.1.1 | Riving av stål trapper og mindre gangbaner inne i ventilasjonsrom i takoppbygg. Samlet sum pr. ventilasjonsrom | stk | 4 | 0 |  | 0
1.23. | Yttervegg arbeider i 1. etasje - SUM | [6 empty] | 0
| 1.231.1 | Bærekonstruksjon i yttervegger.
| 1.231.1.1 | Kontroll av eksisterende horisontale IPE200 og NP200 -bjelker boltet til betongdragere for innfesting av nye limtresøyler og bindingsverk til ny yttervegg (ustkifting prises som opsjon nederst på fanen) | m | 220 | 0 |  | 0
| 1.231.1.2 | Stålplatebrakett for innfesting av limtresøyler c-c 125,0 cm, sveises til eksisterende IPE200. Iht. detalj 1 iht RIB-tegning SK-02 | stk | 110 | 0 |  | 0
| 1.231.1.3 | Stålplatebrakett for innfesting av limtresøyler c-c 125,0 cm boltet til fasadedrager ved dekkefoirkant i 1. etg. Iht. detalj 2 iht RIB-tegning SK-02 (samlet lengde rundt bygningen ca. 220 m) | stk | 110 | 0 |  | 0
| 1.231.1.4 | Stålsøyler for avstiving av gesims i c-c 5 m, m/tilhørende stålplater detalj 1 og 2 iht. RIB. Det vises til tegning: SK-01 | stk | 48 | 0 |  | 0
| 1.231.1.5 | Innfesting av bindingsverk i yttervegg ved dekkeforkant gulv i 1. etsje og ellers nedre del av yttervegg: Fastbolting av bindingsverk og svill i yttervegg rundt bygningingen | m | 220 | 0 |  | 0
| 1.231.1.6 | Innfesting av bindingsverk i øvre del av yttervegg som bl.a. omfatter tilpasning ved IPE 200: Fastbolting av bindingsverk i øvre del av yttervegg rundt bygningingen | m | 220 | 0 |  | 0
| 1.232.1 | Avstiving av yttervegg for innfesting av dører og vinduer i 1. etasje (avstiving monteres før utfyllende isolert bindingsverksvegg). NB! Limtresøyler skal være tilpaset vinduskonstruksjonen
| 1.232.1.1 | Limtresøyler dim 150 x 90 mm DxB c-c 125 mm, total høyde ca. 430 cm, eksponert innvendig mellom vinduer i høyde ca. 280 cm, inkludert overflatebehandling på eksponerte sider, innfeste ved opplegg dekkeforkant og eksist. IPE 200. Ref. tegn RIB SK-02 | stk | 61 | 0 |  | 0
| 1.232.1.2 | Limtresøyler dim 150 x 90 mm DxB c-c 125 mm, total høyde ca. 430 cm, eksponert innvendig mellom vinduer i høyde ca. 220 cm, inkludert overflatebehandling på eksponerte sider, innfeste ved opplegg dekkeforkant og eksist. IPE 200. Ref. tegn RIB SK-02 | stk | 46 | 0 |  | 0
| 1.232.1.3 | Limtresøyler dim 150 x 90 mm DxB c-c 125 mm, total høyde ca. 430 cm eksponert innvendig mellom dører mot syd-vest, inkludert overflatebehandling på eksponerte sider, innfeste ved opplegg dekkeforkant og eksist. IPE 200. Ref. tegn RIB SK-02 | stk | 3 | 0 |  | 0
| 1.232.2 | Ny yttervegg i 1. etasje og skjørt i U. etasje som isolert bindingsverksvegg. NB! Eksklusive utvendig kledning samt limtrestolper, vinduer m.m. NB! Tilpasset åpninger og innfesting av ut- og innvednig limtre c-c 125 mm
| 1.232.2.1 | Veggtype YV.01/YV.01H (H = hjørne) - Isolert yttervegg i bindingsverk med 13 mm innvendig gips, 50 mm min.ull, diffusjonssperre, 170 mm mineralull og 9 mm GU (utvendig fasadekledning og limtrestolper m.m. er egen post) Brannkrav = ingen, Lydkrav = 35 dB. | m2 | 100 | 0 |  | 0
| 1.232.2.2 | Veggtype YV.01B - Isolert yttervegg i bindingsverk med 15 mm innvendig branngips, 50 mm min.ull, diffusjonssperre, 170 mm mineralull og 9 mm GU (utvendig fasadekledning og limtrestolper m.m. er egen post) Brannkrav = EI30. Lydkrav = 35 dB | m2 | 1 | 0 |  | 0
| 1.232.2.3 | Veggtype YV.02 - Isolert yttervegg kjøkken i bindingsverk med 18 mmm innvendig kryssfiner, 70 mm min.ull, 170 mm mineralull og 9 mm GU (utvendig fasadekledning , limtrestolper og flisvegg med underlag m.m. er egen post) Brannkrav = ingen. Lydkrav = 35 dB | m2 | 36 | 0 |  | 0
| 1.232.2.4 | Veggtype YV.03/YV.03H (H = hjørne) - Isolert yttervegg i bindingsverk med 13 mm innvendig gips, 70 mm min.ull, diffusjonssperre, 200 mm mineralull og 9 mm GU (utvendig fasadekledning og limtrestolper m.m. er egen post) Brannkrav = ingen, Lydkrav = 35 dB | m2 | 320 | 0 |  | 0
| 1.232.2.5 | Veggtype YV.03B - Isolert yttervegg i bindingsverk med 2x15 mm innvendig branngips, 70 mm min.ull, diffusjonssperre, 200 mm mineralull og 9 mm GU (utvendig fasadekledning og limtrestolper m.m. er egen post) Brannkrav = EI30/EI60, Lydkrav = 35 dB | m2 | 165 | 0 |  | 0
| 1.232.2.6 | Veggtype YV.03T - Isolert yttervegg som påforingsvegg over tak på lasterampe; diffusjonssperre, 123 mm isolert bindingsverk og 9 mm GU (utvendig utlekting m.m. og overgang mot renne er egen post) Brannkrav = Ingen | m2 | 30 | 0 |  | 0
| 1.232.2.7 | Veggtype YV.04/YV.04H (H = hjørne) - Isolert yttervegg i bindingsverk ved gesims med 30 mm steinullplate, 18 mm kryssfiner, 200 mm mineralull og 9 mm GU (utvendig metallspiler er egen post) Brann/Lydkrav = ingen. NB: 1 hjørne har brannkrav EI30 | m2 | 210 | 0 |  | 0
| 1.232.2.8 | Veggtype YV.05/YV.05H (H = hjørne) - Isolert yttervegg som skjørt; 142 mm isolert og 9 mm GU (utvendig utlekting m.m. er egen post) Brann/Lydkrav = Ingen | m2 | 66 | 0 |  | 0
| 1.232.2.9 | Veggtype YV.06/YV.06H (H = hjørne) - Isolert yttervegg som skjørt; 69 mm isolert og 9 mm GU (utvendig utlekting m.m. er egen post) Brann/Lydkrav = Ingen | m2 | 27 | 0 |  | 0
| 1.232.2.10 | Isolert yttervegg mellom betongbjelke ved Mellombygg med NP 200 bjelke. Innkledning med 2 x 15 mm branngips og utfyllende mineralull inkl. tetting av mindre åpninger. Brannkrav EI60 | m2 | 15 | 0 |  | 0
| 1.232.3 | Andre kostnader og andre arbeider med yttervegg i 1. etasje
| 1.232.3.1 | Tillegg for mer komplisert utførelse av ny yttervegg ved gangbane med tak utenfor kjøkkenareral i samlet lengde 23,75m, overgang tak ved lasterampe, utvendig trapp mot syd-vest og tilslutninger mot Mellombygget mot nord-øst | RS | 1 | 0 |  | 0
| 1.232.3.2 | Ny oppbygging for avrenningsbeslag fra vegg mot renne på tak over lasterampe mot nord-vest, konf. tegning BL03.01.A51.103. (Beslag i egen post) | m | 20 | 0 |  | 0
| 1.232.3.3 | Bygningens hovedhjørner mellom vertikale limtresøyler og bindingsverksvegg: Lektes ut og kles med 15 mm vannfast kryssfiner klar for tekking med beslag. Dim ca. 0,4 x 0,4 m i høyde 6,62 m. Sum alle 4 hjørner. (Beslag i egen post) | m | 26.5 | 0 |  | 0
| 1.232.3.4 | Skråskåret impregnert vannbrett over vinduer og sålbenk under vindu og dører dim. ca. 75 x 45 mm, konf. tegning BL03.01.A51.102 mellom utvendige vertikale limtresøyler. (Beslag i egen post) | m | 290 | 0 |  | 0
| 1.232.3.5 | Tillegg for komplisert yttervegg ved tilslutning mot tak til Mellombygg mot nord-øst, konf. tegning BL03.01.A51.111. Bredde ca. 0,5 m mot takflate | m | 14 | 0 |  | 0
| 1.232.3.6 | Tillegg for innbygging og isolering av IPE 200 og NP200 ved de ulike YV.03 | m | 220 | 0 |  | 0
| 1.232.3.7 | Tilegg for innbygging av overgang mellom fasade og betongsøyle. Ref horisontalsnitt BL03.01.A52.101. | RS | 1 | 0 |  | 0
| 1.232.3.8 | Tillegg Veggtype i ulike tykkelse (vertikalt sprang i innvendig veggliv) | RS | 1 | 0 |  | 0
| 1.232.3.9 | Tillegg Veggtype YV.01 - Nisje på innside av yttervegg for føring av varmerør til radiator inkludert avslutningslist på gipsplate. Konf. tegning BL03.01.A51.101. Mengde reguleres | m | 100 | 0 |  | 0
| 1.232.3.10 | Tillegg for tilpasning av ny yttervegg der eksisterende skillevegg møter ny yttervegg i hele veggens høyde (ca. 6,6 m). Konf. tegning BL03.01.A52.101. Mengde reguleres. NB: enkelte vegger er brannskiller. | stk | 7 | 0 |  | 0
| 1.232.3.11 | Tillegg for tilpasning av ny yttervegg der bindingsverk i skillevegg skal tilpasses eksponert limtresøyle der det er vinduer i hele veggens høyde (ca. 6,6 m). Dvs skillevegg justeres i møtet mot ny yttervegg som f. eks. mot nord-vest. Mengde reguleres | stk | 12 | 0 |  | 0
| 1.232.3.12 | Tillegg åpninger i ny bindingsverksvegg ved vinduer med fast karm, åpning ca. 120 x 140 cm (BxH). Mengde reguleres | stk | 11 | 0 |  | 0
| 1.234.1 | Vindusrammekonstruksjon i yttervegg i 1. etasje skal leveres ferdig overflate behandlet. NB! Spesialleveranse som skal innfestes til limtresøyler inne i ytterveggen. NB! Glass er beskrevet i egne poster.
| 1.234.1.1 | Vindusramme konstruksjon for 59 stk. vindusglass i høyde ca. 280 cm modulbredde 125 cm montert til limtresøyler: Tosidige sidekarmer forankret til innvendige limtresøyler, bunn- og toppkarm inkl. innvendig foring i bunn og topp | stk | 59 | 0 |  | 0
| 1.234.1.2 | Vindusramme konstruksjon, brannkrav EW 30 for 1 stk. vindusglass i høyde ca. 280 cm modulbredde 125 cm montert til limtresøyler: Tosidige sidekarmer forankret til innvendige limtresøyler, bunn- og toppkarm inkl. innvendig foring i bunn og topp | stk | 1 | 0 |  | 0
| 1.234.1.3 | Vindusramme konstruksjon for 41 stk vindusglass i høyde ca. 220 cm modulbredde 125 cm montert til limtresøyler: Tosidige sidekarmer forankret til innvendige limtresøyler, bunn- og toppkarm inkl. innvendig foring i bunn og topp | stk | 41 | 0 |  | 0
| 1.234.1.4 | Vinduskonstruksjon for 3 stk vindusglass i høyde ca. 140 cm modulbredde 125 cm montert til limtresøyler over dør: Tosidige sidekarmer forankret til innvendige limtresøyler, bunn- og toppkarm inkl. innvendig foring i bunn og topp | stk | 3 | 0 |  | 0
| 1.234.2 | Glass i vindusramme utført som spesialprofiler til vinduer i 1. etasje, som er beskrevet i annen post. Her prises kun glassinnsetting med nødvendig innlisting og fuger
| 1.234.2.1 | Glass dim ca. 120 x 280 cm (BxH), (tilsvarer vindu V-12): 2-lags isolerglass, herdet - Personsikkerhetsglass iht. NS 3510. Soldemping 50/25. Brannklasse ingen. Komplett montert på fasade mot syd-øst iht. detaljer. U-verdi komplett vindu <1,1 | stk | 59 | 0 |  | 0
| 1.234.2.1 | Glass dim ca. 120 x 280 cm (BxH), (tilsvarer vindu V-12B): 2-lags isolerglass, herdet - Personsikkerhetsglass iht. NS 3510. Soldemping 50/25. Brannklasse EW30. Komplett montert på fasade mot syd-øst iht. detaljer. U-verdi komplett vindu <1,1 | stk | 1 | 0 |  | 0
| 1.234.2.2 | Glass dim ca. 120 x 220 cm (BxH), (tilsvarer vindu V-11): 2-lags isolerglass, herdet - Personsikkerhetsglass iht. NS 3510. Brannklasse ingen. Komplett montert på fasade mot nord-vest iht. detaljer. U-verdi vindu <1,1 | stk | 41 | 0 |  | 0
| 1.234.2.3 | Glass dim ca. 120 x 140 cm (BxH) (tilsvarer vindu V-14): 2-lags isolerglass. Brannklasse ingen. Komplett montert over dør på fasade mot nord-vest iht. detaljer | stk | 3 | 0 |  | 0
| 1.234.3 | Nye vinduer med fast karm i 1-etasje, det vises til vindusskjema
| 1.234.3.1 | Vindu type V-13B, 1-rams vindu med 3-lags fast glass. Dim 118 x 140 cm (BxH) 8 stk fasade mot syd-vest, brannklasse EW30 iht skjema . U-verdi < 1,0 | stk | 8 | 0 |  | 0
| 1.234.3.2 | Vindu type V13, 1-rams vindu med 3-lags fast glass. Dim 118 x 140 cm (BxH) fasade mot syd-vest 2 stk og 1 stk mot nord-øst, ingen brannklasse, iht skjema | stk | 3 | 0 |  | 0
| 1.234.4 | Nye ytterdører i 1. etasje NB! Dører med karmer monteres mellom limtresøyler
| 1.234.4.1 | Ytterdør type YD-15, til restaurant mot nord-vest i 1. etasje med glass i dørblad, dim 118 x 209 cm (BxH), ingen brannklasse. Konferer dørskjema BL03.01.A61.102 Skjema ytterdører. Forberedt for lås og beslag iht. liste. | stk | 1 | 0 |  | 0
| 1.234.4.2 | Ytterdør type YD-14, på gangbane til kjøkken mot nord-vest i 1. etasje, dim 118 x 209 cm (BxH), ingen brannklasse. Konferer skjema BL03.01.A61.102 Skjema ytterdører. Forberedt for lås og beslag iht. liste. | stk | 2 | 0 |  | 0
| 1.234.4.3 | Ytterdør type YD-11B til rømningstrapp i gavl mot syd-vest 1. etasje med glass i dørblad, dim 118 x 209 cm (BxH), brannklasse EI30. Konferer skjema BL03.01.A61.102 Skjema ytterdører. Forberedt for lås og beslag iht. liste. | stk | 2 | 0 |  | 0
| 1.235.1 | Utvendig eksponerte limtresøyler
| 1.235.1.1 | Utvendige vertikale limtresøyler i hele fasade høyde i 1. etasje, normaletasje høyde ca. 6,6 m, inkludert braketter for forankring til yttervegg inkl. svak skråskåret (ca. 1,5 cm) i topp og bunn. Trevirke i klimaklasse 3 iht. Eurokode 5. | stk | 154 | 0 |  | 0
| 1.235.1.2 | Utvendige vertikale limtresøyler ved vegg over lasterampe i høyde ca. 2,5 m, inkludert braketter for forankring av til yttervegg inkl. svak skråskåret (ca. 1,5 cm) i topp og bunn. Trevirke i klimaklasse 3 iht. Eurokode 5. | stk | 15 | 0 |  | 0
| 1.235.1.3 | Utvendige vertikale limtresøyler over Mellombygg mot nord i høyde ca. 1,0 m, inkludert braketter for forankring av til yttervegg inkl. svak skråskåret (ca. 1,5 cm) i topp og bunn. Trevirke i klimaklasse 3 iht. Eurokode 5. | stk | 11 | 0 |  | 0
| 1.235.2 | Utvendig kledning og overflate
| 1.235.2.1 | Utlektet plate i brennlakkert stål med sinusprofil 18/76, mellom limtresøyler. Tykkelse 0,5 mm. Farge sort. | m2 | 780 | 0 |  | 0
| 1.235.2.2 | Utlektet Z-profiler på tett plate, på øvre del av yttervegg som illusjon av de originale lufteåpninger til oppforet luftet tretak opp mot gesims. Se også BL03.01.A51.101 Vertikaldet. fasade sørøst | m2 | 190 | 0 |  | 0
| 1.235.3 | Beslag utvendig (Lakkerte tynnplatebeslag, og alle beslag skal være mekanisk festet og inkludert underlagspapp
| 1.235.3.1 | Sålbenkbeslag utvendig under vinduer. Lakkert tynnplatebeslag inkludert underlagspapp. Oppkant i bunnkarm til vindu og mot sidekanter ved utvendige limtresøyler inkludert fuging. Utfoldet ca. 15 x 125 cm (BxL) | stk | 115 | 0 |  | 0
| 1.235.3.2 | Vannbrettbeslag utvendig over vinduer og dører. Lakkert tynnplatebeslag inkludert underlagspapp. Oppkant på vannbrettbeslag skal teipes mot GU på yttervegg Utfoldet ca. 20 x 125 cm (BxL) | stk | 117 | 0 |  | 0
| 1.235.3.3 | Falset gesimsbeslag på hovedgesims rundt hele takflaten over 1. etasje. Utfoldet bredde ca. 53 cm | m | 224 | 0 |  | 0
| 1.235.3.4 | Hjørnebeslag utvendig på alle fire hovedhjørner. Oppbrett mot utvendige limtresøyler inkludert fuging. Utfoldet bredde ca. 60 cm, høyde ca. 6,6 m. Beslag uten skjøter (evt. flat skiveskjøting) montert formstabilt på utlektet kryssfiner | stk | 4 | 0 |  | 0
| 1.235.3.5 | Overgangsbeslag mellom isolert yttervegg og renne ved tak over lasterampe, utfoldet bredde ca. 40 cm montert på kryssifiner og teipet mot GU bak platekledning | m | 20 | 0 |  | 0
| 1.235.4 | Beslag på topp av fasadesøyler utført i limtre. Beslag i sink, pigmentert i valgfri farge. Underlagspapp skal være inkludert
| 1.235.4.1 | Avrenningsbeslag på topp av alle utvednige limtresøyler c-c 125 cm, pigmentert beslag utfoldet 150 x 250 mm (BxD) | stk | 220 | 0 |  | 0
| 1.235.5 | Oppussing av flisvegg på lasterampe mot nord-vest
| 1.235.5.1 | Grønne glasserte fliser på murvegg: Renses for skitt, malingsøl m.m. | m2 | 50 | 0 |  | 0
| 1.235.5.2 | Mindre skader i flis flikkes: Grunnes, flikkes, pusses og males 2 strøk med halvblank maling (inkludert 4 malingsprøver) | RS | 1 | 0 |  | 0
| 1.235.5.3 | Gjenmurte vinduer m.m.: Vaskes, grunnes og males 2 strøk med halvblank maling (inkludert 2 malingsprøver) | m2 | 6.5 | 0 |  | 0
| 1.235.6 | Utvendig merking/skilting
| 1.235.6.1 | Skilt for utvendig merking av vei til sprinkelsentral fra hovedangrepsvei iht. forskriftskrav | stk | 1 | 0 |  | 0
| 1.236. 1 | Innvendig overtflatebehandling på yttervegger og tilstøtende innervegger i 1. etasje. NB: all overflatebehandling skal være tilpasset underlaget for å gi best mulig resultat og holdbarhet.
| 1.236.1.1 | Innvendig overflatebehandling av ny 13 mm gips på ny yttervegg; flekksparkling og skjøtsparkling (helsparkling), armeringsduk, grunning og 2 strøk maling | m2 | 350 | 0 |  | 0
| 1.236.1.2 | Innvendig overflatebehandling av malte gipsvegger; vask, flekksparkling og 2 strøk maling mindre flater 1-5 m2. Mengder reguleres | m2 | 100 | 0 |  | 0
| 1.236.1.3 | Innvendig overflatebehandling av malte murvegger (pusset overflate); vask, flekksparkling og 2 strøk maling mindre flater 1-5 m2. Mengder reguleres | m2 | 100 | 0 |  | 0
| 1.236.1.4 | Innvendig overflatebehandling av malte gipsvegger; vask, flekksparkling og 2 strøk maling mindre flater 5-30 m2. Mengder reguleres | m2 | 300 | 0 |  | 0
| 1.236.1.5 | Innvendig overflatebehandling av malte murvegger (pusset overflate); vask, flekksparkling og 2 strøk maling mindre flater 5-30 m2. Mengder reguleres | m2 | 300 | 0 |  | 0
| 1.236.1.6 | Innvendig overflatebehandling av malte teglvegger; vask, flekksparkling og 2 strøk maling mindre flater 5-30 m2. Mengder reguleres | m2 | 200 | 0 |  | 0
| 1.236.1.7 | Innvendig overflatebehandling av malte vegger i kjøkkenområde; vask, flekksparkling og 2 strøk våtromsmaling mindre flater 5-30 m2. Mengder reguleres | m2 | 200 | 0 |  | 0
| 1.236.1.8 | Påføring av membran og ny flis på innervegg i kjøkken, i sone for overlapp; 1 m inn fra fasade i full flishøyde (= brystningshøyde). 10 x 20 mm veggflis i hvit utførelse egnet for bruk i storkjøkken med Epoxy-fuger, inkludert fuging i alle overganger. Mengde reguleres. | m2 | 15 | 0 |  | 0
| 1.236.1.9 | Innvendig overflatebehandling på innside av ny yttervegg på kjøkken (YV.02 ref. post 1.232.2.3) på 18 mm kryssfiner: 12 mm membranplate Sd-verdi på minimum 10m, 5 mm flislim og 10 x 20 mm veggflis i hvit utførelse egnet for bruk i storkjøkken med Epoxy-fuger, inkludert fuging i alle overganger | m2 | 36 | 0 |  | 0
| 1.237. 1 | Innvendig solavskjerming i kontorarealer i 1. etasje
| 1.237.1.1 | Remontering av eksisterende, mellomlagret solskjerming (persienner). Mengde reguleres. | m | 36 | 0 |  | 0
| 1.237.1.2 | Ny, innvendig solskjerming. Persienner. Varierende format og størrelse. Utførelse som ved rom 133. Mengde reguleres. | stk | 4 | 0 |  | 0
| 1.237.1.3 | Ny, innvendig solskjerming som erstatning for ødelagte persienner iht. Post 1.20.237.1.3. Samme utførelse som eksisterende. Mengde reguleres | stk | 3 | 0 |  | 0
| 1.238.1 | De- og remontering av del av yttervegg til Mellombygg ved møte eksisterende og ny yttervegg til 1. etasje
| 1.238.1.1 | Forsiktig de- og remontering av yttervegg til Mellombygg med isolert og platekledd øvre del ved gesims. Mengde reguleres | m2 | 4 | 0 |  | 0
| 1.238.1.2 | Forsiktig de- og remontering av yttervegg til Mellombygg med isolert overgang mot vindu i Mellombygg | m | 8 | 0 |  | 0
| 1.238.2 | Vask av utvendig stålkonstruksjon som gangbane med tak utenfor kjøkkenareal på fasade mot nordvest. NB: Gjelder kun gangbane langs fasade; Ekskludert gangbane og bygningsdeler tilknyttet komprimatorer.
| 1.238.2.1 | Vask og rens av alle overflater, herunder tak, søyler, rekkverk, konsoller og gangbane. NB: Overflatebehandling av stål er beskrevet i annen post. | RS | 1 | 0 |  | 0
| 1.238.3 | Arbeid med baldakin over inngang til kontorarealer i sørvest. Dim ca. 3,75 x 1,5 m (BxD). Nytt stål i korrosjonsklasse: C3, utførelsesklasse: EXC 2
| 1.238.3.1 | De- og remontering av baldakin med all innfesting inkludert mellomlagring for utbedring. Komplett ferdig montert på ny fasade iht. RIB-tegning SK-05. NB: Endringer av forbindelse 1 og 2 avklares m/ RIB som del av arbeidstegning, da innfesting ikke skal gå gjennom utv. limtresøyle, men rundt. | stk | 1 | 0 |  | 0
| 1.238.3.2 | Delvis forstering av fasade for innfesting baldakin: 2 stålsøyler SHS 140x80x8,0 som del av yttervegg. Plassering iht. ARK-tegning BL03.01.A22.101 Plan 1. etasje. Utførelse iht. RIB-tegning SK-05. | RS | 1 | 0 |  | 0
| 1.238.3.3 | De- og remontering av nedløpsrør, samt mellomlagring | stk | 1 | 0 |  | 0
| 1.238.3.4 | De- og remontering av pleksiglass, inkludert vask | RS | 1 | 0 |  | 0
| 1.238.3.5 | De- og remontering av treramme, inkludert pussing, grunning og maling | RS | 1 | 0 |  | 0
| 1.238.3.6 | De- og remontering av pleksiglass i overgang mot fasade samt stålprofiler, inkludert vask av pleksiglass og stål og lakkering av stål i sort. | RS | 1 | 0 |  | 0
| 1.238.3.7 | Oppussing av alt stål på baldakinene inkl. ny og eksisterende forankring til fasade: Rustfjerning, rustbehandling og 2 strøk rustmaling | RS | 1 | 0 |  | 0
| 1.238.5 | Arbeider med eksisterende, utvendige bygningselementer tett på ny fasade
| 1.238.5.1 | Uforutsett de- og remontering og annen tilpasning av bygningselementer som kommer i konflikt med ny fasadekonstruksjon eller forstyrrer arbeidene med ny fasade i uforhåndsmessig stor grad. | RS | 1 | 0 |  | 0
1.24. | Arbeider på innervegger 1. etasje - SUM | [6 empty] | 0
| 1.242.1 | Nye ikke bærende, innvendige vegger
| 1.242.1.1 | Nye, innvendige vegger som skjørt. Ingen lydkrav: IVS.01. Høyde ca. 2,5 m. Inkluderer fuging av alle overganger og evt. utsparinger. Mengde reguleres. | m2 | 5 | 0 |  | 0
| 1.242.1.2 | Nye, innvendigne vegger som forlengelse av eksisterende vegger i kontorområde. Veggene skal sikre tilfredsstillende lydisolering mellom rom, også over himling. Iht. Lydklasse C i NCS 8175: IVS.02. Høyde ca. 2 m. Inkluderer fuging av alle overganger og evt. utsparinger. Mengde reguleres. | m2 | 17 | 0 |  | 0
| 1.242.1.3 | Merarbeid for sikring av stabilitet til vegger i post 1.242.1.2. | RS | 1 | 0 |  | 0
| 1.242.1.4 | Tetting av eksisterende gjennomføringer over himling i innvendige vegger i kontorområde. NB: Branntetting iht. Underlag Ribr. Lydtetting iht. Klasse C i NS 8175 | RS | 1 | 0 |  | 0
| 1.243.1 | Nye elementer for kjølerom som rom-i-rom i akse 10-11/A.
| 1.243.1.1 | Ny kjøleromselementer tilhørende rom 158. Dette inkluderer dør, vegger og dekke. Samlet areal vegg (inkl. dør): 16,5 m2. Samlet areal dekke: 4 m2. 1 stk. dør | RS | 1 | 0 |  | 0
| 1.243.1.2 | Tetting av overgang mellom kjølerom 158 og fasade for hindring av støvoppsamling. Utførelse i hvitmalt, stabil plate. Overganger fuges. | m2 | 0.2 | 0 |  | 0
| 1.246. 1 | Innvendig overtflatebehandling på stålkonstruksjon i teknsik rom i 1. etasje
| 1.246.1.1 | Overflatebehandling av stålkonstruksjon mellom heis og fasade i 1. etasje (stålsøyler, vanger og rekkverk til trapp samt IPE-bjelker for teknik mellomdekke i rom 104): Pussing/rustfjerning, avfetting, grunning og 2 strøk maling (valgfri farge). NB: Ikke synlig i tegning eller IFC-modell. Må befares! Mengder reguleres | RS | 1 | 0 |  | 0
1.25. | Dekker I 1. etasje (følgekostnader ved etablering av ny yttervegg m.m.) - SUM | [6 empty] | 0
| 1.255.1 | Nytt banebelegg mm.
| 1.255.1.1 | Gulvbelegg som teppeflis på gulv i deler av rom, inkludert nødvendig sparkling ved overganger mot ny yttervegg og tilsluttende flater med eldre belegg. Mengder reguleres | m2 | 150 | 0 |  | 0
| 1.255.1.2 | Banebelegg som 2,0 mm vinyl på gulv i deler av rom, inkludert nødvendig sparkling ved overganger mot ny yttervegg og tilsluttende flater med eldre belegg. Mengder reguleres | m2 | 150 | 0 |  | 0
| 1.255.1.3 | Utbedring av epoxygulv i kjøkkkenareal etter revet lettbetongvegg , som videreføring av eksisterende epoxy; sliping, sparkling og nytt epoxybelegg med oppkant mot vegg, bredde 250mm. Mengder reguleres | m | 40 | 0 |  | 0
| 1.255.2 | Fotlister og feielister
| 1.255.2.1 | Ny lakkert feielist h = 15 mm i 1. etasje. Mengde reguleres | m | 150 | 0 |  | 0
| 1.255.2.2 | Plastfotlist i valgfri farge grå eller svart. Mengde reguleres | m | 30 | 0 |  | 0
| 1.256.1 | Malerarbeider i himling
| 1.256.1.1 | 1. etasje: Støvbinding i himling mot tilstøtende flater ved ny yttervegg: Vask og ett strøk støvbinding over himling. Mengder reguleres | m2 | 300 | 0 |  | 0
| 1.256.1.2 | 1. etasje: Diverse maling og flikk mot tilstøtende flater ved ny yttervegg: Vask, flekksparkling, grunning av flekk og 2 strøk maling. Mengder reguleres | m2 | 200 | 0 |  | 0
| 1.257.0 | Demontering av innvendige himlinger
| 1.257.0.1 | 1. etasje: Demontering av deler av ulike himlinger i møte mot yttervegger og andre steder, herunder T-skinnehimlinger. NB: plater med sprinklerhoder skal ikke demonteres. Mengder reguleres | m2 | 200 | 0 |  | 0
| 1.257.0.2 | 1. etasje: Demontering av ulike deler av himlinger i møte mot yttervegge og andre steder, herunder spilehimlinger i aluminium. Nb: sprinklerhoder skal ikke berøres. Mengder reguleres | m2 | 100 | 0 |  | 0
| 1.257.1 | Remontering av innvendige himling
| 1.257.1.1 | 1. etasje: Remontering av deler av ulike himlinger i møte mot yttervegger og andre steder, herunder T-skinnehimlinger. Mengder reguleres | m2 | 200 | 0 |  | 0
| 1.257.1.2 | 1. etasje: Remontering av ulike deler av himlinger i møte mot yttervegge og andre steder, herunder spilehimlinger i aluminium. Mengder reguleres | m2 | 100 | 0 |  | 0
| 1.257.2 | Nedhengt T-skinnehimling. NB: Himlingsstag festes iht. gjeldende forskrifter; festing i kanaler o.l. er ikke tillatt
| 1.257.2.1 | Hygiene T-skinne himling modul 60x60 cm med minerullplater fullforseglet, farge NCS S 0500. Mengde reguleres | m2 | 150 | 0 |  | 0
| 1.257.2.2 | Standard T-skinne himling modul 60x60 cm med minerullplater fullforseglet, farge NCS S 0500. Mengde reguleres | m2 | 150 | 0 |  | 0
| 1.257.2.3 | Standard T-skinne himling modul 60x60 cm med minerullplater fullforseglet, sort farge. Mengde reguleres | m2 | 150 | 0 |  | 0
| 1.257.3 | Nedhengt innvendig gipshimling
| 1.257.3.1 | Nedhengt 13 mm gipshimling med bæreprofiler klar for malerarbeider, fordelt på større og mindre felt. Mengder reguleres | m2 | 85 | 0 |  | 0
| 1.257.4 | Nedhengt innvendig Rabitz-himling
| 1.257.4.1 | Ny Rabitsz-himling i møte mot yttervegger i 1. etasje (og evt. U. etasje) i forbindelse med riving og bygging av ny yttervegg. Mengde reguleres | m2 | 10 | 0 |  | 0
| 1.259.1 | Utvendig uisolert spilehimling under tak til lasterampe
| 1.259.1.1 | Ny utvendig lakkert spilehimling i metall montert under overdekket lasterampe mot Problemveien (inkludert tilpasning for remontering av lysarmaturer) | m2 | 50 | 0 |  | 0
1.27. | Arbeider med eksisterende fast inventar som er bygget inn mot innside av eksisterende fasade/yttervegg i 1. etasje, omfatter både de- og remontering, riving og nye tiltak - SUM | [6 empty] | 0
| 1.278.1 | Riving av påforet brystning med avdekningsplate i topp
| 1.278.1.1 | Riving av plassbyggete brystningsplater og avdekningsplate i topp inkludert utlekting langs gavlvegg i høyde ca. 85 cm (NB! Det er el-uttak i påforingsveggen). | m | 10 | 0 |  | 0
| 1.278.3 | De- og remontering av plassbygget påforingsvegg mellom søyler med bokhylle og tilluftskammer for ventilasjon dim ca. 5,3 x 4,2 x 0,35 m (BxHxD) (Ref eget vedlegg område merket nr. 1)
| 1.278.3.1 | Forsiktig demontering av bokhylle, dekkplater og frontplate til tilluft med alle spikerslag i forbindelse med bygging av ny yttervegg | RS | 1 | 0 |  | 0
| 1.278.3.2 | Remontering av bokhylle, dekkplater og frontplate til tilluft med alle spikerslag tilpasset ny yttervegg | RS | 1 | 0 |  | 0
| 1.278.3.3 | Oppmaling av hele bokhyllen | RS | 1 | 0 |  | 0
| 1.278.4 | Mindre etterarbeider på plassbygde hylller som vanger på innside av betongsøyler ved yttervegg dim ca. 0,8 x 4,2 x 0,25 m (BxHxD) (Ref eget vedlegg område merket nr. 2)
| 1.278.4.1 | Div. malingsflikkpå nedre del av vanger etter montasje av nye strømuttak til brukerutstyr | stk | 4 | 0 |  | 0
| 1.278.5 | Ombygging av dekk-kasse med med lufterister for radiatorer på innside av yttervegg mellom søyler (Ref eget vedlegg område merket nr. 3)
| 1.278.5.1 | Demontering av plassbyggete sofaer mellom søyler mot yttervegg, dim ca. 4,75 x 1 m (NB! De faste plassbyggete vangene mot søyler mellom sofaer skal ikke endres) | stk | 5 | 0 |  | 0
| 1.278.5.2 | Remontering av plassbyggete sofaer mellom søyler mot yttervegg, dim ca. 4,75 x 1 m (NB! De faste plassbyggete vangene mot søyler mellom sofaer skal ikke endres) | stk | 5 | 0 |  | 0
| 1.278.5.3 | Riving av dekkplate med underliggende lekter mellom søyler og yttervegg, dybde ca. 21 cm. Inkludert rister. | m | 25 | 0 |  | 0
| 1.278.5.4 | Ny dekkplate med plastlaminat i valgfri farge, med underliggende lekter mellom betongsøyler og ny yttervegg, dybde ca. 28 cm, inkludert utsparing for- og montering av ventilasjonsrister; lengde plate ca. 2,4 m | stk | 10 | 0 |  | 0
| 1.278.5.5 | Nye, innfelte rister i sort utførelse, for montering i dekkplate. Dim. ca. 200 x 15 cm (LxB). Perforeringsgrad iht. RIV. | stk | 10 | 0 |  | 0
| 1.278.5.7 | Ny dekkplate med plastlaminat i valgfri farge, med bakenforliggende lekter mellom plassbygde sofaer og gulv. Høyde ca. 20 cm, inkludert utsparinger for luftgjennomstrøming iht. RIV. | stk | 10 | 0 |  | 0
| 1.278.6 | Riving og gjenoppbygging av plassbygget påforingsvegg mellom søyler. Tett felt mellom bokhylle og fasade. tilluftskammer for ventilasjon dim ca. 5,3 x 4,2 x 0,35 m (BxHxD) (Ref eget vedlegg område merket nr. 4)
1.28. | Oppussing av utvendige ståltrapper fra 1. etasje ned til terreng og stål m.m. på lasterampe mot nord-vest. NB: Gjelder kun gangbane langs fasade; Ekskludert gangbane og bygningsdeler tilknyttet komprimatorer. | [6 empty] | 0
| 1.282.1 | Oppussing av utvendig ståltrapp mot nord-vest
| 1.282.1.1 | Oppussing av utvendig malt galvanisert ståltrapp fra restaurant mot nord-vest, mål ca. 3,5 x 1,4 x 1,1 m (B x D x H) Oppleggstolper, vanger og rekkeverk på alle fri sider (ikke gitterrister): Pussing/rustfjerning, avfetting, grunning og 2 strøk maling (valgfri farge) | RS | 1 | 0 |  | 0
| 1.282.2 | Oppussing av utvendig ståltrapp mot syd-vest
| 1.282.2.1 | Oppussing av utvendig malt galvanisert ståltrapp mot syd vest, mål ca. 1,5 x 10,4 x 3,5 m (B x D x H). Oppleggstolper og hovedbjelker på alle fri sider (ikke gitterrister): Pussing/rustfjerning, avfetting, grunning og 2 strøk maling(valgfri farge svart) | RS | 1 | 0 |  | 0
| 1.288.1 | Oppussing stålsøyler for tak på lasterampe og beslag ved fremfant tak over lasterampe mot nord-vest
| 1.288.1.1 | Oppussing av utvendig malte stålsøyler og kanalstål, mål Ø ca. 10 cm , høyder ca. 3,0 m. Alle fri sider: Pussing/rustfjerning, avfetting, grunning og 2 strøk maling (valgfri farge) | m | 13 | 0 |  | 0
| 1.288.1.2 | Oppussing av utvendig svart stålplate på fremkant baldakintak under gesimsbeslag i kobber på baldakintak, høyde ca. 28 cm: Vask, grunning og 2 strøk maling | m | 24 | 0 |  | 0
| 1.288.2 | Oppussing rekkverk i fremkant rampe og beslag på lasterampe mot nord-vest
| 1.288.2.1 | Oppussing av utvendig rekkeverk av stålrør Ø ca. 7 og 5 cm , Alle fri sider: Pussing/rustfjerning, avfetting, grunning og 2 strøk maling (valgfri farge): Samlet lengde lm åpent rekkverk | m | 8 | 0 |  | 0
| 1.288.2.2 | Oppussing av utvendig kanalstål med underliggende profil ved fremkant dekke på lasterampe, samlet høyde ca. 30 cm. Pussing/rustfjerning, avfetting, grunning og 2 strøk maling (valgfri farge) | m | 19 | 0 |  | 0
| 1.288.3 | Oppussing trespilerekkverk på sidekant rampe
| 1.288.3.1 | Oppussing av trespilerrekkverk på sidekant lasterampe , høyde ca. 2,20 m og dybde ca. 1,8 m. Alle fri sider; vask og 2 strøk beis (valgfri farge) | stk | 1 | 0 |  | 0
2.26. | Yttertakarbeider med tilslutninger over 1. etasje (Riving av eksisterende hovedtakflate er beskrevet i kap. 2.20) - SUM | [6 empty] | 0
| 2.26 | Full omlegging av hovedtakflate over 1. etasje til kompakttak og enkel taktekking på tak over lasterampe (Tak over takoppbygg er ikke inkludert)
| 2.26.1 | Byggetidstekking i forbindelse med riving av eksisterende luftet tretak over lettbetongdekker (riving beskrevet i kap. 20.2) | m2 | 2360 | 0 |  | 0
| 2.261.1 | Arbeider i primærkonstruksjonen på hovedtakflate over 1. etasje
| 2.261.1.1 | Tetting av eldre overlys åpninger 120 x 120 cm med stålprofiler og treramme i takflate mot nord-vest. Det vises til tegn, fra RIB SK-03. | stk | 19 | 0 |  | 0
| 2.261.1.2 | 2 stykk stålrammer med HEA160 og HEA 100 bjelker for opplagring av isvannsmaskin- og tank. Det henvises til tegning SK-04 fra RIB | kg | 1170 | 0 |  | 0
| 2.261.1.3 | Isolert veggfelt klar for tekking rundt takoppbygg under båndtekket yttervegg ved tett vegg. Tilpasset eksisterende vegg klar for beslag, ref. tegning BL03.01.A51.123, høyde ca. 50 cm | m | 98 | 0 |  | 0
| 2.261.1.4 | Isolert veggfelt klar for tekking rundt takoppbygg ved underkant vinduer i yttervegg. Tilpasset eksisterende vinduer som sålbenk klar for beslag, ref. tegning BL03.01.A51.121, høyde ca. 50 cm | m | 45 | 0 |  | 0
| 2.261.1.5 | Rundt takoppbygg til trappehus bygges ny nedre del av yttervegg ved overgang nytt kompaktak. Isolert veggfelt klar for tekking ref. tegning BL03.01.A51.124, høyde ca. 50 cm | m | 6 | 0 |  | 0
| 2.261.1.6 | Rundt 4 nye overlys bygges del av omramning ny ved overgang nytt kompaktak. Isolert veggfelt klar for tekking ref. tegning BL03.01.A51.121, høyde 30 cm | m | 26 | 0 |  | 0
| 2.262.1 | Nytt isolert kompakttak med membrantekking av bitumenasfalt på hovedtakflate over 1. etasje (Rettvendt tak med provisorisk tekking som dampsperresjikt. Isolasjonstykkelsen skal økes slik at taket minimum oppfyller krav til U-verdier i TEK17.
| 2.262.1.1 | Nytt oppbygget isolert kompakttak med 2-lags membrantekking (bitumenasfalt) med avrenning mot innvendige taknedløp. Evt brennbar isolasjon skal tildekkes med min 30 mm og omsluttes av 60 cm ubrennbar isolasjon. Brutto takflate areal | m2 | 2360 | 0 |  | 0
| 2.262.1.2 | Tilslutning mot ytre gesims på hovedtakflaten, inkludert tilpasninger mot renner med sluk og øvrige tilslutninger | m | 224 | 0 |  | 0
| 2.262.1.3 | Tilslutning mot hovedtakflaten mot takoppbygg, inkludert tilpasninger | m | 142 | 0 |  | 0
| 2.262.1.4 | Tilslutninger mot eksisterende takoppbygg med trapp opp til takflaten og 4 store overlys | m | 32 | 0 |  | 0
| 2.262.1.5 | Tillegg for renne med fall til sluk, samlet lengde for begge (på hver side av takoppbygg) | m | 150 | 0 |  | 0
| 2.262.1.6 | Tillegg for tilslutning til trapper opp til teknisk rom (flate mot syd-øst) | stk | 4 | 0 |  | 0
| 2.262.1.7 | Tillegg for tilslutninger til fundamenter for tørrkjølere og isvannstanker (på takflate mot nord-vest) | RS | 1 | 0 |  | 0
| 2.262.2 | Andre arbeider på tak
| 2.262.2.1 | Ny asfalt takmembran i overgang mellom eksisterende tak over Mellombygg og ny yttervegg til Frederikke. Inkludert rens av eldre takmenbran over Mellombygg der membraner skjøtes og øvrige tilslutninger. Bredde ca. 1,0m | m | 14 | 0 |  | 0
| 2.262.2.2 | Grundig vask av alle fri sider av utkraget takkonstruksjon og transportgangen utenfor kjøkken på fasade nord-vest (deler av konstruksjonen er mosegrodd og svært skitten). Gjelder ikke takkontruksjon tilknyttet komprimatorer. | RS | 1 | 0 |  | 0
| 2.262.2.3 | Grundig vask av oversiden av den ytre takflaten med stålplater (TRP?) samt gesims over lasterampe på fasade mot nord-vest | RS | 1 | 0 |  | 0
| 2.262.3 | Blikkenslagerarbeider på tak - type lakkert tynnplate inkludert underlagspapp på hovedtakflate over 1. etasje
| 2.262.3.1 | Beslag rundt takoppbygg under båndtekket yttervegg, ved ny nedre del ved overgang nytt tekket kompaktak. Ref. tegning BL03.01.A51.123 - Utfoldet bredde 25-30 cm | m | 98 | 0 |  | 0
| 2.262.3.2 | Beslag på ny sålbenk under vinduer i yttervegg ved overgang nytt tekket kompaktak. Ref. tegning BL03.01.A51.121 - Utfoldet bredde 25-30 cm | m | 45 | 0 |  | 0
| 2.262.3.3 | Beslag rundt takoppbygg til trappehus bygges ny nedre del av yttervegg ved overgang nytt tekket kompaktak.Ref. tegning BL03.01.A51.124 - Utfoldet bredde ca. 25 cm | m | 6 | 0 |  | 0
| 2.262.3.4 | Beslag rundt 4 nye overlys ved overgang nytt tekket kompaktak. Isolert veggfelt klar for tekking. Utfoldet bredde ca. 25-30 cm | m | 26 | 0 |  | 0
| 2.263.1 | Overlys på hovedtakflate over 1. etasje
| 2.263.1.1 | Nye overlyskupler med fast glass, dimensjon ca. 175 x 175 cm med ny oppbygging av foringer rundt overlys ned til himling 1. et. U-verdi maks 1,2 | stk | 4 | 0 |  | 0
| 2.268.1 | Utstyr og kompletteringer på hovdtakflate over 1. etasje
| 2.268.1.1 | Trapp over nye ventilasjonsrør på hovedtakflaten med håndløper på hver side, trapp opp og ned med alle festemidler galvanisert og lakkert i farge svart, korrosjonsklasse C3. H = ca. 1,4 m over takflate. Bredde ca. 80 mm. Lengde repos ca. 2,8 m. | RS | 1 | 0 |  | 0
| 2.268.1.2 | Sikringswire på ny hovedtakflaten på begge sider av takoppygg (kompakttak med asfalt tekking)) | m2 | 2360 | 0 |  | 0
| 2.268.1.3 | Betongheller som trykkfordeler under mindre installasjoner på takflaten. Mengde reguleres | stk | 25 | 0 |  | 0
3.23. | Arbeider med yttervegg i U-etasje (følgearbeder pga. nye brannkrav) - SUM | [6 empty] | 0
| 3.232.1 | Utbedring av yttervegg i U. etasje over vinuder som er skiftet ut pga brannklasse EI30
| 3.232.1.1 | Montering av 9 mm GU-plate utvendig på felt over vinduer inkludert fuging og teiping der vinduer er byttet pga brannkrav (Høyde ca. 65 cm, alt bindingsverk beholdes) | m2 | 20 | 0 |  | 0
| 3.232.1.2 | Isolering av veggfelt over vinduer i U. etasje der vinduer er skiftet ut pga brannkrav (Høyde ca. 65 cm) | m2 | 20 | 0 |  | 0
| 3.232.1.3 | Ny vegg, YV.07B som supplering av sanert/fjernet isolasjon og kledning. Ny isolasjon i eksisterende stenderverk, vindsperre, utlekting og kryssfiner med beslag. Samme beslag som hjørnebeslag i yttervegg 1. etasje | m2 | 2 | 0 |  | 0
| 3.234.1 | Ytterdører i vindusfelt i Underetsje (NB!Vindusfelt skal monteres hevet ca. 2 cm OK terreng/gulv, og det skal være inkludert)
| 3.234.1.1 | Ny ytterdør i fast vindusfelt i U-etasje type YD-01B1 og YD-01B2, iht. skjema, dim 110 x 209 cm (BxH) mot syd-vest. Fast mellompost. RC3, brannklasse EI 30 Sa. Forberedt for lås og beslag iht. liste. | stk | 2 | 0 |  | 0
| 3.234.1.2 | Ny ytterdør i fast vindusfelt i U-etasje type YD-02B, iht skjema dim 99 x 209 cm (BxH) mot syd-vest inntrukket i nisje ved inngang prestekontor. Brannklasse felt EI 30 Sa. Måles inn og monteres sammen med V-01B1 og V-01B2. Forberedt for lås og beslag iht. liste. | stk | 1 | 0 |  | 0
| 3.234.1.3 | Ny ytterdør i fast vindusfelt i U-etasje type YD-03B, iht skjema dim 100 x 209 cm (BxH) mot syd-vest ingang frisør. Brannklasse EI 30 Sa. Forberedt for lås og beslag iht. liste. | stk | 1 | 0 |  | 0
| 3.234.2 | Vinduer i Underetasje
| 3.234.2.1 | Nytt 2-rams vindu type V-04B, iht skjema dim. 235 x 280 cm (BxH) med fast glass. Brannklasse felt EW30 og utført i lakkert furu | stk | 6 | 0 |  | 0
| 3.234.2.2 | Nytt 2-rams vindu type V-05B, iht skjema dim. 125 x 280 cm (BxH) med fast glass. Brannklasse felt EW30 og utført i lakkert furu | stk | 1 | 0 |  | 0
| 3.234.2.3 | Nytt 1-rams vindu type V-01B1, iht skjema dim. 370 x 68 cm (BxH) med fast glass. Brannklasse felt EW30 og utført i lakkert furu. Måles inn og monteres sammen med YD-02B og V-01B2 | stk | 1 | 0 |  | 0
| 3.234.2.4 | Nytt 1-rams vindu type V-01B2, iht skjema dim. 255 x 208 cm (BxH) med fast glass. Brannklasse felt EW30 og utført i lakkert furu. Måles inn og monteres sammen med YD-02B og V-01B1 | stk | 1 | 0 |  | 0
| 3.234.2.5 | Nytt 1-rams vindu type V-03B, iht skjema dim. 235 x 68 cm (BxH) med fast glass. Brannklasse felt EW30 og utført i lakkert furu. | stk | 3 | 0 |  | 0
| 3.234.2.6 | Nytt 1-rams vindu type V-06B, iht skjema dim. 230 x 68 cm (BxH) med fast glass. Brannklasse felt EW30 og utført i lakkert furu. Måles inn og monteres sammen med YD-01B1 og YD-01B2 | stk | 1 | 0 |  | 0
| 3.234.2.6 | Nytt 1-rams vindu type V-07B, iht skjema dim. 103 x 68 cm (BxH) med fast glass. Brannklasse felt EW30 og utført i lakkert furu. Måles inn og monteres sammen med YD-03B | stk | 1 | 0 |  | 0
| 3.236.1 | Malingsflikk innvendig i forbindelse med utskifting av dører og vinduer i underetasjen mot syd-vest
| 3.236.1.1 | Mindre arbeider i forb. med utskifting av dører og vinduer i underetasjen. Fuging, flikk, sparkling, maling mm. Mengde regulereres | m2 | 50 | 0 |  | 0
3.25. | Dekker i U.-etasje (følgearbeider ved etablering av ny yttervegg m.m.) - SUM | [6 empty] | 0
| 3.255.1 | Gulvbelegg
| 3.255.1.1 | Banebelegg som 2,5 mm linoleum på gulv i deler av rom, inkludert nødvendig sparkling ved overganger mot ny yttervegg og tilsluttende flater med eldre belegg. Mengde reguleres | m2 | 50 | 0 |  | 0
| 3.255.1.2 | Banebelegg som 2,0 mm vinyl på gulv i deler av rom, inkludert nødvendig sparkling ved overganger mot ny yttervegg og tilsluttende flater med eldre belegg. Mengde reguleres | m2 | 50 | 0 |  | 0
| 3.255.2 | Fotlister og feielister
| 3.255.2.1 | Nye malte gulvlist 70 x 12 mm og lakkert feielist h = 15 mm i U. etasje. Mengde reguleres | m | 10 | 0 |  | 0
| 3.255.2.2 | Plastfotlist i valgfri farge grå eller svart. Mengde reguleres | m | 10 | 0 |  | 0
| 3.256.1 | Malerarbeider i himling
| 3.256.1.1 | U. etasje: Støvbinding i himling mot tilstøtende flater ved ny yttervegg: Vask og ett strøk støvbinding over himling. Mengde reguleres | m2 | 100 | 0 |  | 0
| 3.256.1.3 | U. etasje: Diverse maling og flikk mot tilstøtende flater ved eksisterende yttervegg etter utskifting av vinduer: Vask, flekksparkling, grunning av flekk og 2 strøk maling. Mengde reguleres | m2 | 50 | 0 |  | 0
| 3.257.0 | Demontering av innvendige himlinger
| 3.257.0.1 | U. etasje: Demontering av deler av himlinger i møte mot yttervegger og andre steder, herunder T-skinnehimlinger. Mengde reguleres | m2 | 100 | 0 |  | 0
| 3.257.0.2 | U. etasje: Demontering av deler av himlinger i møte mot yttervegge og andre steder, herunder spilehimlinger i aluminium. Mengder reguleres | m2 | 100 | 0 |  | 0
| 3.257.1 | Remontering av innvendige himling
| 3.257.1.1 | U. etasje: Remontering av deler av ulike himlinger i møte mot yttervegger og andre steder, herunder T-skinnehimlinger. Mengde reguleres | m2 | 100 | 0 |  | 0
| 3.257.1.2 | U. etasje: Remontering av ulike deler av himlinger i møte mot yttervegge og andre steder, herunder spilehimlinger i aluminium. Mengde reguleres | m2 | 100 | 0 |  | 0
| 3.257.2 | Nedhengt T-skinnehimling
| 3.257.2.1 | Hygiene T-skinne himling modul 60x60 cm med minerullplater fullforseglet , farge NCS S 0500. Mengde reguleres | m2 | 50 | 0 |  | 0
| 3.257.2.2 | Standard T-skinne himling modul 60x60 cm med minerullplater fullforseglet , farge NCS S 0500. Mengde reguleres | m2 | 30 | 0 |  | 0
| 3.257.3 | Nedhengt innvendig gipshimling
| 3.257.3.1 | Nedhengt 13 mm gipshimling med bæreprofiler klar for malerarbeider, mengder reguleres | m2 | 30 | 0 |  | 0
| 3.259.1 | Utvendig isolert himling ved inntrukket fasade i U-etasje
| 3.259.1.1 | Nedstroppet gipshimling med 200-300 mm mineralull med underside kledd med 9 mm GU, samt nedstroppet spilehimling av aluminium i valgfri farge. Ved fasade mot syd-øst og syd-vest | m2 | 160 | 0 |  | 0
| 3.259.1.2 | Nedstroppet gipshimling med 100 mm mineralull med underside kledd med 9 mm GU, samt nedstroppet spilehimling av aluminium i valgfri farge. Ved fasade mot nord-vest | m2 | 15 | 0 |  | 0
| 3.259.1.3 | Isolering av utvendige betongsøyler 25 x 25 cm over himling ved utkraget fasade utvendig, 50 mm mineralullplater innfestet i luftet hulrom, høyde ca. 20 cm. Antall søyler | stk | 18 | 0 |  | 0
4.23. | 4.234.1 | Overflatebehandling av eksisterende ytterdører i stål til ventilasjonsrom | [5 empty] | 0
| 4.334.1.1 | Eksisterende ståldører dim ca. 99 x 209 cm (Bx H) pusses opp: Alle sider av dørblad og karmer: Lett pussing, avfetting, grunning med rustbekyttende værbestandig metallgrunning og maling med 2 strøk, farge iht. ARK | stk | 4 | 0 |  | 0
4.24. | Arbeider med innside av yttervegg inne tekniske rom i takoppbygg - SUM | [6 empty] | 0
| 4.246.1 | Kledning og overflate på vegger i ventilasjonsrom i takoppbygg
| 4.246.1.1 | Eksisterende innvendige overflater av lettbetong og betongsøyler og dragere : Renses, grunningspuss, pussing av skader og males 2 strøk med diffusjonsåpen silikatmaling. Mengde reguleres | m2 | 260 | 0 |  | 0
4.25. | Arbeider med dekker inne i tekniske rom i takoppbygg - SUM | [6 empty] | 0
| 4.255.1 | Gulvoverflater i ventilasjonsrom i takoppbygg
| 4.255.1.1 | Rens og mattsliping av malte gulvflate med oppkanter i alle 4 ventilasjonsrom. Areal er netto gulvflate | m2 | 115 | 0 |  | 0
| 4.255.1.2 | Guvflater komplett ferdig gulv med oppkanter: utbedring av skader og sår, flater primes for heft, avrettes og 3-komponent epoxybelegg, inkludert 15 cm oppkant mot alle tilslutninger | m2 | 115 | 0 |  | 0
| 4.256.1 | Himlingsoverflater i ventilasjonsrom i takoppbygg er utført som lettbetongelementer
| 4.256.1.1 | Eksisterende innvendige overflater av lettbetong: renses, flekksparkling av skader, og males 2 strøk inkl. grunning. Mengde reguleres | m2 | 110 | 0 |  | 0
| 4.258.1 | Utstyr og kompletteringer i ventilasjonsrom
| 4.258.1.1 | Vent.rom T01: Ny gangbane og trapp/leider med håndløpere i galvanisert stål inne i ventilasjonsrom i takoppbygg, inkludert nødvendig detaljprosjektering fra leverandør. | stk | 1 | 0 |  | 0
| 4.258.1.2 | Vent.rom T02: Ny gangbane og trapp/leider med håndløpere i galvanisert stål inne i ventilasjonsrom i takoppbygg, inkludert nødvendig detaljprosjektering fra leverandør. | stk | 1 | 0 |  | 0
| 4.258.1.3 | Vent.rom T03: Ny gangbane og trapp/leider med håndløpere i galvanisert stål inne i ventilasjonsrom i takoppbygg, inkludert nødvendig detaljprosjektering fra leverandør. | stk | 1 | 0 |  | 0
| 4.258.1.4 | Vent.rom T04: Ny gangbane og trapp/leider med håndløpere i galvanisert stål inne i ventilasjonsrom i takoppbygg, inkludert nødvendig detaljprosjektering fra leverandør. | stk | 1 | 0 |  | 0
4.26. | Yttertak på takoppbygg - SUM | [6 empty] | 0
| 4.26 | Utstyr og kompletteringer på takoppbygg
| 4.268.1.1 | Stige med ryggbøyle montert til yttervegg på takoppbygg, galvanisert og lakkert i farge svart. NB! Må innfestes med gjennomgående bolter da ytterveggen er i lettbetong.(netto høydeforskjell mellom takflater ca. 2,6 m) | stk | 1 | 0 |  | 0
| 4.268.1.2 | Sikringswire på hovedtakflaten over takoppbygg (NB! Dette er eldre takflate med oppbygget taktro med bordtak, tekket med asfaltpapp) Samlet lengde ca. 65,5 m på takoppbygget | m2 | 364 | 0 |  | 0
Bygningsmessige hjelpearbeiderer er medtatt i de enkelte tekniske fagkapitlene, og prises derfor ikke her i kap. 2
SUM alle bygningsmessige arbeider | [7 empty] | 0
OP |  | Opsjon (BH beslutter om opsjoner evt. skal utløses)
| OP.2 | Bygningsmessige arbeider | [5 empty] | 0
| OP.2.1 | Utskifting av stålbjelke IPE200 / NP200 bjelke rundt bygningen pga større skader (Bjelkens funksjon er innfesting av limtressøyler og bindingsverksvegg.) Post inkluderer riving av eksisterende bjelke og levering av ny ferdig overflatebehandlet | m | 220 | 0 |  | 0
| OP.2.2 | Utskifting av baldakin over inngang i 1. etasje mot Kristian Ottosens hus. Samme utførelse som dagens. Rehabilitering beskrevet i post 1.238.3. Nytt stål i korrosjonsklasse: C3, utførelsesklasse: EXC 2 | RS | 1 | 0 |  | 0

## Kap. 3 VVS-arbeider
PRISSKJEMA | [7 empty] | Versjon 2026-06-29
BL03 Frederikke - UiO Blindern - Rehabilitering av fasade 1. etasje med hovedtak og tekniske anlegg - Generalentreprise med administrerte sidentrepriser - Kap. 3 - VVS-arbeider
Tilbudsskjema skal leveres i .xls-format
PRISSKJEMA Merk: Alle gule felter må fylles ut. | [5 empty] | Merk: Rosa felter fylles automatisk
Merk: Rosa felter med summer føres automatisk over til Prissammenstillingsskjema (oppsummering)
Kapittel 3 - VVS-arbeider
Post: | Postnr: | Navn: | Enhet | Antall | Enhetspris |  | Delsum | Sum post/punkt
30 | VVS-anlegg
| 31 | Sanitæranlegg | [5 empty] | 0
| 312 | Ledningsnett
| 312.1 | Avløpsrør type MA | RS | 1 | 0 |  | 0
| 312.2 | Kaldtvannsrør | RS | 1 | 0 |  | 0
| 312.3 | Varmtvannsrør | RS | 1 | 0 |  | 0
| 315 | Sanitærutstyr
| 315.1 | Taksluk med varmeelemennt. Slukdimensjon Ø110 mm | stk. | 12 | 0 |  | 0
| 315.2 | Rustfritt utsyr på kjøkken inkl.batterier og vannlåser. Demontering og remontering. | RS | 1 | 0 |  | 0
| 316 | Isolasjon av sanitærinstallasjoner
| 316.1 | Takavløp og kaldtvannsrør isoleres med cellegummi | RS | 1 | 0 |  | 0
32 | Varmeanlegg | [6 empty] | 0
| 320 | Ledningnett, armatur, utstyr, isolasjon mm.
| 320.0 | Generelt; Betjening av varmebatterier og radiatoranlegg. Forutsetter bruk av eksisterende distribusjonsnett i Uet., mindre ombygginger med oppstikk til radiatotrer.
| 322 | Ledningsnett for varmeinstallasjoner
| 322.1 | Demontering av varme- og varmegjenvinningsrør i tekniske rom på tak. Antall systemer er 6. | RS | 1 | 0 |  | 0
| 322.2 | Nye stålrør til varmebatterier på aggregater i tekniske rom på tak. Antall batterier som skal tilkobles. | stk | 6 | 0 |  | 0
| 322.3 | T-rør, bend etc. For stålrør | RS | 1 | 0 |  | 0
| 322.4 | Nye stålrør inkludert med klemfittings for nye radiatorer. Dim. Ø42 | m | 40 | 0 |  | 0
| 322.5 | Nye stålrør inkludert med klemfittings for nye radiatorer. Dim. Ø35 | m | 25 | 0 |  | 0
| 322.6 | Nye stålrør inkludert med klemfittings for nye radiatorer. Dim. Ø28 | m | 25 | 0 |  | 0
| 322.7 | Nye stålrør inkludert med klemfittings for nye radiatorer. Dim. Ø22 | m | 50 | 0 |  | 0
| 322.8 | Nye stålrør inkludert med klemfittings for nye radiatorer. Dim. Ø18 | m | 71 | 0 |  | 0
| 322.9 | Nye stålrør inkludert med klemfittings for nye radiatorer. Dim. Ø15 | m | 40 | 0 |  | 0
| 322.10 | Nye stålrør inkludert med klemfittings for nye radiatorer. Dim. Ø12 | m | 5 | 0 |  | 0
| 322.11 | Innkapping av nye oppstikk fra eksisterende fordeling i underetasje. Gamle avstikkere plugges. | stk | 15 | 0 |  | 0
| 324 | Armaturer for varmeinstallasjoner
| 324.1 | Levering og montering av stenge- og strupeventiler. | stk | 26 | 0 |  | 0
| 324.2 | Levering og montering av soneventiler for elektriske aktuatorer. | stk | 6 | 0 |  | 0
| 324.3 | Levering og montering av radiatorventiler for elektriske aktuatorer | stk | 16 | 0 |  | 0
| 324.2 | Montering av 3-veis motorventiler | stk | 6 | 0 |  | 0
| 325 | Utstyr for varmeinstallasjoner
| 325.1 | Demontering av radiatorer inkludert forbinginger i kantine og kontorer | RS | 1 | 0 |  | 0
| 325.2 | Demontering av radiatorer i kjøkken. Disse merkes og lagres for remontering. | RS | 1 | 0 |  | 0
| 325.3 | Remontering av radiatorer på kjøkken inkludert nødvendig rensing. | RS | 1 | 0 |  | 0
| 325.4 | Levering og montering av radiatorer i henhold til beskrivelse og tegninger i kantine og kontorer. | stk | 43 | 0 |  | 0
| 325.5 | Levere og montere sirkulasjonspumper for system 360.002 og 007. Kapasitet 0,42 l/s mot 16 kPa. | stk | 2 | 0 |  | 0
| 325.6 | Levere og montere sirkulasjonspumper for system 360.004 og 005. Kapasitet 0,26 l/s mot 15 kPa. | stk | 2 | 0 |  | 0
| 325.7 | Levere og montere sirkulasjonspumpe for system 360.003. Kapasitet 0,15 l/s mot 12 kPa. | stk | 1 | 0 |  | 0
| 325.8 | Levere og montere sirkulasjonspumpe for system 360.006. Kapasitet 0,20 l/s mot 12 kPa. | stk | 1 | 0 |  | 0
| 326 | Isolasjon av varmeinstallasjoner
| 326.1 | Isolering og mantling av rør og ventiler i tekniske rom i henhold til beskrivelse. | RS | 1 | 0 |  | 0
| 326.2 | Isolering og mantling av rør fra fordeling i underetasje og opp til radiatorfordelinger i henholdd til beskrivelse. | stk | 16 | 0 |  | 0
33 | Brannslokkeanlegg | INNERVEGG | [5 empty] | 0
| 330.0 | Generelt; Medtatt utskifting sprinkler i tekniske rom på tak og justering ellers i kantine og kontorer.
| 330.1 | Stålrør dimensjon DN25 | m | 210 | 0 |  | 0
| 330.2 | Stålrør dimensjon DN 32 | m | 210 | 0 |  | 0
| 330.3 | Stålrør dimensjon DN 40 | m | 33 | 0 |  | 0
| 330.4 | Stålrør dimensjon DN 50 | m | 13 | 0 |  | 0
| 330.5 | Stålrør dimensjon DN 80 | m | 50 | 0 |  | 0
| 330.6 | Sprinklerhoder over himling | stk | 112 | 0 |  | 0
| 330.7 | Sprinklerhoder i himling, farge som angitt av arkitekt | stk | 105 | 0 |  | 0
35 | Prosesskjøling | INNERVEGG | [5 empty] | 0
| 350.1 | Eksisterende DX kjøleutstyr på tak skal merkes, demonteres og lagres for remontering. | RS | 1 | 0 |  | 0
| 350.2 | Remontering av kjøleutstyr på tak i henhold til takplan. | RS | 1 | 0 |  | 0
| 350.3 | Demontering av kjøler i et kjølerom i kjøkken | RS | 1 | 0 |  | 0
| 350.4 | Remontering av en kjøler når kjølerommer ergjenoppbygget | RS | 1 | 0 |  | 0
36 | Luftbehandlingsanlegg | [6 empty] | 0
| 360.0 | Generelt; Luftbehndlingsaggregater for kjøkken, kantine, kontorarealer i 1.et. skal byttes i sin helhet.
| 362 | Kanalnett for luftbehandling
| 362.1 | Kanaler i markerte områder i 1. et. skal demonteres. Områdenne er vistpå egen arkitekttegning. | RS | 1 | 0 |  | 0
| 362.2 | Alle kanaler i tehniske rom på tak skal demonteres frem til gjennomføringer i vegg. | RS | 1 | 0 |  | 0
| 362.3 | Kanaler som fortsatt skal være i bruk eller ombrukes skal renses. | RS | 1 | 0 |  | 0
| 362.4 | Nye rektangulære kanaler i tekniske rom. Dim. Ca 1000 x 500 | m | 25 | 0 |  | 0
| 362.5 | Nye rektangulære kanaler i tekniske rom. Dim. Ca 750 x 750 | m | 15 | 0 |  | 0
| 362.6 | Nye rektangulære kanaler i tekniske rom. Dim. Ca. 700 x 600 | m | 5 | 0 |  | 0
| 362,7 | Nye rektangulære kanaler i 1. et. Dim ca. 1700 x 800 | m | 30 | 0 |  | 0
| 362.8 | Nye rektangulære kanaler i 1. et. Dim. Ca. 800 x 500 | m | 70 | 0 |  | 0
| 362.9 | Nye spirokanaler for utomhus montasje på tak skal ha dim. Ø 800 og monteres som beskrevet. | m | 70 | 0 |  | 0
| 362.10 | Nye spirokanaler i tekniske rom. Dim. Ø 800 og monteres som beskrevet. | m | 12 | 0 |  | 0
| 362.11 | Nye spirokanaler i 1. et. Dim. Ø 630 | m | 32 | 0 |  | 0
| 362.12 | Nye spirokanaler i 1. et. Dim. Ø 500 | m | 30 | 0 |  | 0
| 362.13 | Nye spirokanaler i 1. et. Dim. Ø 400 | m | 42 | 0 |  | 0
| 362.14 | Nye spirokanaler i 1. et. Dim. Ø 315 | m | 63 | 0 |  | 0
| 362.15 | Nye spirokanaler i 1. et. Dim. Ø 250 | m | 40 | 0 |  | 0
| 362.16 | Nye spirokanaler i 1. et. Dim. Ø 200 | m | 125 | 0 |  | 0
| 362.17 | Nye spirokanaler i 1. et. Dim. Ø 160 | m | 25 | 0 |  | 0
| 362.18 | Nye spirokanaler i 1. et. Dim. Ø 125 | m | 21 | 0 |  | 0
| 362.19 | Nye spirokanaler i 1. et. Dim. Ø 100 | m | 8 | 0 |  | 0
| 362.20 | Rensing av kanaler for videre bruk | RS | 1 | 0 |  | 0
| 362.21 | Bend, påstikk, overganger etc.for rektangulære kanaler. | RS | 1 | 0 |  | 0
| 362.22 | Bend, påstikk, overganger etc.for spiro kanaler. | RS | 1 | 0 |  | 0
| 364 | Utstyr for luftfordeling
| 364.1 | Innreguleringsspjeld i spirokanaler skal være irisspjeld. | stk | 4 | 0 |  | 0
| 364.2 | VAV spjeld i rektangulære kanaler monteres i henhold til tegning. | stk | 6 | 0 |  | 0
| 364.3 | VAV spjeld Dim. Ø 400 | stk | 2 | 0 |  | 0
| 364.4 | VAV spjeld Dim. Ø315 | stk | 7 | 0 |  | 0
| 364.5 | VAV spjeld Dim. Ø 250 | stk | 4 | 0 |  | 0
| 364.6 | VAV spjeld Dim. Ø 200 | stk | 14 | 0 |  | 0
| 364.7 | VAV spjeld Dim. Ø160 | stk | 2 | 0 |  | 0
| 364.8 | CAV spjeld monteres i henhold til tegning og beskrivelse. Dim. Ø 630 | stk | 1 | 0 |  | 0
| 364.9 | CAV spjeld monteres i henhold til tegning og beskrivelse. Dim. Ø 400 | stk | 2 | 0 |  | 0
| 364.10 | CAC spjeld monteres i henhold til tegning og beskrivelse.Dim. Ø 160 | stk | 1 | 0 |  | 0
| 364.11 | Brannspjeld rektangulære leveres og monteres som vist på tegning i tekniske rom. | stk | 10 | 0 |  | 0
| 364.12 | Brannspjeld rektangulære leveres og monteres som vist på tegning 1. et. | stk | 0 | 0 |  | 0
| 364.13 | Brannspjeld runde leveres og monteres som vist påtegning. Dim. Ø 630 | stk | 1 | 0 |  | 0
| 364.14 | Brannspjeld runde leveres og monteres som vist på tegning. Dim. Ø 500 | stk | 3 | 0 |  | 0
| 364.15 | Brannspjeld runde leveres og monteres som vist på tegning. Dim. Ø 315 | stk | 2 | 0 |  | 0
| 364.16 | Brannspjeld runde leveres og monteres som vist på tegning. Dim. Ø 250 | stk | 4 | 0 |  | 0
| 364.17 | Tilluftsventil for systemhimling leveres og monteres i henhold til tegning og beskrivelse. Dim. Ø 200 | stk | 25 | 0 |  | 0
| 364.18 | Tilluftsventil for systemhimling leveres og monteres i henhold til tegning og beskrivelse. Dim. Ø 160 | stk | 2 | 0 |  | 0
| 364.19 | Tilluftsventil for systemhimling leveres og monteres i henhold til tegning og beskrivelse. Dim Ø 100 | stk | 2 | 0 |  | 0
| 364.20 | Avtrekksventil for systemhimling leveres og monteres i henhold til tegning og beskrivelse. Dim. Ø 315 | stk | 1 | 0 |  | 0
| 364.21 | Avtrekksventil for systemhimling leveres og monteres i henhold til tegning og beskrivelse. Dim. Ø 250 | stk | 1 | 0 |  | 0
| 364.22 | Avtrekksventil for systemhimling leveres og monteres i henhold til tegning og beskrivelse. Dim. Ø 200 | stk | 7 | 0 |  | 0
| 364.23 | Avtrekksventil for systemhimling leveres og monteres i henhold til tegning og beskrivelse. Dim. Ø 160 | stk | 3 | 0 |  | 0
| 364.24 | Avtrekksventil for åpen montasje leveres og monteres i henhold til tegning og beskrivelse. Dim. Ø 315 | stk | 6 | 0 |  | 0
| 364.25 | Kontrollventil Dim. Ø 125 | stk | 6 | 0 |  | 0
| 364.26 | Lydfeller rektangulære rette. Dim 1000 x 500 | stk | 8 | 0 |  | 0
| 364.27 | Lydfeller rektangulære rette. Dim 750 x 750 | stk | 2 | 0 |  | 0
| 364.28 | Lydfeller runde ute på tak. Se takplan. Dim. Ø800 | stk | 2 | 0 |  | 0
| 364 29 | Vinkellydfelle 90⁰ for montasje ti tekniske rom. Dim. 1000 x 800 | stk | 12 | 0 |  | 0
| 364.30 | Lydfeller for spirokanaler leveres og monteres som vist på tegning. Dim. Ø 630 | stk | 1 | 0 |  | 0
| 364.31 | Lydfeller for spirokanaler leveres og monteres som vist på tegning. Dim. Ø 400 | stk | 4 | 0 |  | 0
| 364.32 | Lydfeller for spirokanaler leveres og monteres som vist på tegning. Dim. Ø 315 | stk | 7 | 0 |  | 0
| 364.33 | Lydfeller for spirokanaler leveres og monteres som vist på tegning. Dim. Ø 250 | stk | 3 | 0 |  | 0
| 364.34 | Lydfeller for spirokanaler leveres og monteres som vist på tegning. Dim. Ø 200 | stk | 15 | 0 |  | 0
| 364.35 | Lydfeller for spirokanaler leveres og monteres som vist på tegning. Dim. Ø 160 | stk | 4 | 0 |  | 0
| 364.36 | Lydfeller for spirokanaler leveres og monteres som vist på tegning. Dim. Ø 125 | stk | 6 | 0 |  | 0
| 364.37 | Lydfeller for spirokanaler leveres og monteres som vist på tegning. Dim. Ø 100 | stk | 2 | 0 |  | 0
| 364.38 | Luftinntaksrister Leveres og monteres som vist på tegning og angitt i beskrivelse. | stk | 6 | 0 |  | 0
| 364.39 | Avkastrister monteres som vist på tegning og angitt i beskrivelse. | stk | 6 | 0 |  | 0
| 364.40 | Levering av brannspjeldsentral i henhold til beskrivelse | stk | 1 | 0 |  | 0
0
| 365 | Utstyr for luftbehandling
| 365.1 | System 360.002 +10.000 m³/h -9.000 m³/h (rom T04) | stk | 1 | 0 |  | 0
| 365.2 | System 360.003 +5.000 m³/h -5.000 m³/h (rom T04) | stk | 1 | 0 |  | 0
| 365.3 | System 360.004 +9.000 m³/h -10.000 m³/h (rom T03) | stk | 1 | 0 |  | 0
| 365.4 | System 360.005 +9.000 m³/h -10.000 m³/h (romT02) | stk | 1 | 0 |  | 0
| 365.5 | System 360.006 +6.000 m³/h -6.000 m³/h (rom T01) | stk | 1 | 0 |  | 0
| 365.6 | System 360.007 +10.000 m³/h -9.000 m³/h (rom T01) | stk | 1 | 0 |  | 0
| 365.7 | Eksisterende takvifter demonteres og fjernes. | stk | 2 | 0 |  | 0
| 365.8 | Demontering og remontering av en halv avtrekkshette i kaldtkjøkken | RS | 1 | 0 |  | 0
| 366 | Isolasjon av installasjon for luftbehandling
| 366.1 | Kondensisolasjon luftinntak i henhold til beskrivelse | m² | 70 | 0 |  | 0
37 | Luftkjøleanlegg | INNERVEGG | [5 empty] | 0
| 370.0 | Generelt; Isvannskurs for betjening av kjølebatterier inkludert pumper, ventiler, isvannstank etc.
| 372 | Ledningsnett for komfortkjøling
| 372.1 | Demontering og fjerning av eksisterende rør mellom tørkjølere på tak og rørsjakter. | RS | 1 | 0 |  | 0
| 372.2 | Levering og montering av nye stålrør til nye tørrkjølere som vist på takplan. Dim. DN125 | m | 10 | 0 |  | 0
| 372.3 | Levering og montering av nye stålrør til nye tørrkjølere som vist på takplan. Dim. DN125 | m | 20 | 0 |  | 0
| 372.4 | Tilkobling til nye tørrkjølere. Totalt antall tilkoblinger: | stk | 8 | 0 |  | 0
| 372.5 | Levering og montering av stålrør for montasje på tak som vist på takplan. Dim. DN 125 | m | 15 | 0 |  | 0
| 372.6 | Levering og montering av stålrør for montasje på tak som vist på takplan. Dim. DN 80 | m | 20 | 0 |  | 0
| 372.7 | Levering og montering av stålrør for montasje på tak som vist på takplan. Dim DN 65 | m | 45 | 0 |  | 0
| 372.8 | Levering og montering av stålrør i tekniske rom frem ti kjølebatterier. Dim. DN 50 | stk | 5 | 0 |  | 0
| 372.9 | Levering og montering av stålrør i tekniske rom frem til kjølebatterier. Dim DN 40 | stk | 1 | 0 |  | 0
| 372.10 | Tilkobling til kjølemaskinen. | stk | 1 | 0 |  | 0
| 374 | Armaturer for komfortkjøling
| 374.1 | Levering og montering av stengeventiler i henhold til systemskjema. | stk | 12 | 0 |  | 0
| 374.2 | Levering og montering av s strupeventiler i henhold til systemskjema. | stk | 9 | 0 |  | 0
| 3743 | Montering av motorstyrte 2 veis ventiler | stk | 6 | 0 |  | 0
| 375 | Utsyr for komfortkjøling
| 375.1 | Levering og montering av isvannsmaskin med kapasitet 269 kW | stk | 1 | 0 |  | 0
| 375.2 | Levering og montering av tørrkjøler medkapasitet 130 kW | stk | 2 | 0 |  | 0
| 375.3 | Levering og montering av tørrkjøler medkapasitet 77 kW | stk | 2 | 0 |  | 0
| 375.4 | Levering og montering av komplett DX kjøler med kapasitet 4 kW for IT rom i BL03, | stk | 1 | 0 |  | 0
| 375.5 | Levering og montering av isvannstank, 2000 l | stk | 1 | 0 |  | 0
| 375.6 | Levering og montering av hovedpumpe for isvann ihht. Beskrivelse. | stk | 1 | 0 |  | 0
| 375.7 | Levering og montering av elektromagnetisk vannbehandling | stk | 1 | 0 |  | 0
| 376 | Isolasjon av intstallasjon for komfortkjøling
| 376.1 | Isolering og aluminumsmantling av utvendige rør dim DN 125 inkludert rør til tørrkjølere | m | 45 | 0 |  | 0
| 376.2 | Isolering og aluminiumsmantling av utvendige rør dim DN 80 | m | 20 | 0 |  | 0
| 376.3 | Isolering og aluminiumsmantling av utvendige rør dim. DN 65 | m | 10 | 0 |  | 0
| 376.4 | Isolering av innomhus rørledninger dim.DN 65 | m | 35 | 0 |  | 0
| 376.5 | Isolering av innomhus rørledninger dim.DN 50 | m | 20 | 0 |  | 0
| 376.6 | Isolering av innomhus rørlednibger dim. DN 40 | m | 5 | 0 |  | 0
SUM VVS eks. mva.: | [7 empty] | 0
29.3 | Bygningsmessige hjelpearbeider | [6 empty] | 0
| 29.35 | Bygningsmessige hjelpearbeider VVS i henhold til beskrivelse. | RS | 1 | 0 |  | 0
SUM Bygningsmessige hjelpearbeider VVS eks. mva.: | [7 empty] | 0
| VVS - Entreprise | [6 empty] | 0
| Kap. | Generelt; sum VVS-anlegg, utvendige VVs-arbeider og bygningsmessige hjelpearbeider VVS
| 2 | Bygningsmessige hjelpearbeider VVS - Delsum |  |  | 0 |  | 0
| 3 | VVS - Sum |  |  | 0 |  | 0
SUM VVS-arbeider eks. mva.: | [7 empty] | 0

## Kap 4 Elkraft
PRISSKJEMA | [7 empty] | Versjon 2026-06-29
BL03 Frederikke - UiO Blindern - Rehabilitering av fasade 1. etasje med hovedtak og tekniske anlegg - Generalentreprise med administrerte sidentrepriser - Kap. 4 - Elkraftarbeider
Tilbudsskjema skal leveres i .xls-format
PRISSKJEMA Merk: Alle gule felter må fylles ut. | [5 empty] | Merk: Rosa felter fylles automatisk
Merk: Rosa felter med summer føres automatisk over til Prissammenstillingsskjema (oppsummering)
Kapittel 4 - Elkraftarbeider
Post: | Postnr: | Navn: | Enhet | Antall | Enhetspris |  | Delsum | Sum post/punkt
43 | Hovedfordeling. | INNERVEGG | [5 empty] | 0
| 432 | Hovedfordeling 432.U01
| 432.1 | Fjerning og montering av ny bryter Q19, 250/200A, Komplett. | stk | 1 | 0 |  | 0
| 432.2 | Fjerning og montering av ny bryter Q35, 160/125A, Komplett. | stk | 1 | 0 |  | 0
| 432.3 | Fjerning og montering av ny bryter Q39, 160/160A, Komplett. | stk | 1 | 0 |  | 0
| 432.4 | Isolasjonsovervåking til 3 stk stger, Komplett. | stk | 1 | 0 |  | 0
| 432.5 | Dokumentasjon | stk | 1 | 0 |  | 0
41 | Basisinstallasjoner for elkraft | INNERVEGG | [5 empty] | 0
| 411 | Systemer for kabelføringer
| 411.1 | Føringsveie fra HF til 3 stk. Trafo. Ca 20 m med 300 mm kabelbro | stk | 1 | 0 |  | 0
| 411.2 | Føringsveie fra trafo til nye underfordeling E433.120, Ca 10 m med 300 mm kabelbro | stk | 1 | 0 |  | 0
| 411.3 | Føringsveie fra E433.120 til vvs romene I tak, Ca 40 m med 300 mm kabelbro | stk | 1 | 0 |  | 0
| 411.4 | Føringsveie fra fancoil til nye EF-rom ( komplett til inne og utedel), Ca 10 m med 300 mm kabelbro | stk | 1 | 0 |  | 0
| 411.6 | Føringsveie I kontorareal Akse 1-5/ A-H, Se tegning BL03-E411-01-001 | stk | 1 | 0 |  | 0
| 411.7 | Føringsveie I kontorareal Akse 12-16/ A-D, Se tegning BL03-E411-01-001 | stk | 1 | 0 |  | 0
| 411.8 | Føringsveie I kjøkken areal, Se tegning BL03-E411-01-001 | stk | 1 | 0 |  | 0
| 411.9 | Føringsveie I kantin areal,Se tegning BL03-E411-01-001 | stk | 1 | 0 |  | 0
| 411.10 | Føringsveie I tekniske romene I tak. | stk | 1 | 0 |  | 0
| 411.11 | Føringsveie uten for tekniske romene I tak. | stk | 1 | 0 |  | 0
| 411.12 | Føringsveie til dørautomatikk og AAK I plan-0U og Plan-01, 10 stk. Dører | stk | 1 | 0 |  | 0
| 411.15 | Føringsveie til lyskastere I tak. Stål rør 20 mm 100 m festes til takgesims og tak. | stk | 1 | 0 |  | 0
| 412 | Systemer for jording | [5 empty] | 0
| 412.1 | Jordledninger og tilkoblinger for utjevningsjord til nye ledende anleggsdeler | stk | 1 | 0 |  | 0
43 | Lavspentforsyning | INNERVEGG | [5 empty] | 0
| 43 | Elkraftfordeling til alminnelig forbruk
| 433.1 | 1 stk. Trafo 230V/400V, 80 kVA , Plan 0U | stk | 1 | 0 |  | 0
| 433.2 | 1 stk. Trafo 230V/400V, 40 kVA , Plan 0U | stk | 1 | 0 |  | 0
| 433.3 | 1 stk. Trafo 230V/400V, 50 kVA , Plan 0U | stk | 1 | 0 |  | 0
| 433.4 | Ny underfordeling E433.120, , Plan 0U, se skjema E433.120 | stk | 1 | 0 |  | 0
| 433.5 | Oppgardering av undrefordelinger som berøres av prosjektet. ( 2 Stk,), , Plan 01 | stk | 1 | 0 |  | 0
| 433.6 | Nye stigerkabel fra HF til Trafo-1, isvannsmaskin, 20m, 4x70 mm2 Cu , komplett | stk | 1 | 0 |  | 0
| 433.7 | Nye stigerkabel fra HF til Trafo-2, ventilasjon, 20m, 4x25 mm2 Cu , komplett | stk | 1 | 0 |  | 0
| 433.8 | Nye stigerkabel fra HF til Trafo-3, ventilasjon, 20m, 4x25 mm2 Cu , komplett | stk | 1 | 0 |  | 0
| 433.9 | Nye stigerkabel fra Trafo-1 til UF E433.120, isvannsmaskin, 10m, 4x70 mm2 Cu , komplett | stk | 1 | 0 |  | 0
| 433.10 | Nye stigerkabel fra Trafo-2 til UF E433.120, ventilasjon, 10m, 4x25 mm2 Cu , komplett | stk | 1 | 0 |  | 0
| 433.11 | Nye stigerkabel fra Trafo-3 til UF E433.120, ventilasjon, 10m, 4x25 mm2 Cu , komplett | stk | 1 | 0 |  | 0
| 433.12 | Nye stigerkabel fra UF E433.120, isvansmaskin, 60m, 4x70 mm2 Cu I tak , komplett | stk | 1 | 0 |  | 0
| 433.13 | Nye stigerkabel fra UF E433.120, ventilasjon, 60m, 4x10 mm2 Cu I tak , komplett | stk | 6 | 0 |  | 0
| 433.14 | Nye stigerkabel fra UF E433.120, Automatik tavle + lys og stikk til vent. rom, 60m, 4x10 mm2 Cu I tak , komplett | stk | 1 | 0 |  | 0
| 433.15 | Kursopplegg for lys og stikk I nye EF-rom, , Plan 0U | stk | 1 | 0 |  | 0
| 433.16 | Kursopplegg for Rack I nye EF-rom, , Plan 0U | stk | 1 | 0 |  | 0
| 433.17 | Kursopplegg for fancoil i nye EF-rom.( Komplett). , Plan 0U | stk | 1 | 0 |  | 0
| 433.18 | Kursopplegg lys , Plan 01, iht. BL03-E442-01-001 Komplett. | stk | 1 | 0 |  | 0
| 433.19 | Kursopplegg stikk, , Plan 01, iht. BL03-E400-01-001 Komplett. | stk | 1 | 0 |  | 0
| 433.20 | Kursopplegg lys og stikk, , Plan tak, 4 stk. ventilasjonsrom Komplett. | stk | 1 | 0 |  | 0
| 433.21 | Kursopplegg for vvs spjeld. Komplett. | stk | 1 | 0 |  | 0
| 433.22 | Kursopplegg for aktuatorene, ventiler. Komplett. Radiator styring. | stk | 1 | 0 |  | 0
| 433.23 | Kursopplegg for romregulator. Komplett. | stk | 1 | 0 |  | 0
| 433.24 | Kursopplegg for brannspjeld. Komplett. | stk | 1 | 0 |  | 0
| 433.26 | Kursopplegg for nye tørkjølere I tak., Komplett | stk | 1 | 0 |  | 0
| 433.27 | Demontering av kursopplegg for utstyr som hører til Kjøle- og fryserom på kjøkkenet, Komplett | stk | 1 | 0 |  | 0
| 433.28 | Kursopplegg for utstyr som hører til Kjøle- og fryserom på kjøkkenet, Komplett | stk | 1 | 0 |  | 0
| 433.29 | Kursopplegg for lyskastere I fasaden ved tak. | stk | 4 | 0 |  | 0
| 433.30 | Kursopplegg for lys over glasstak I plan 01, mot BL 01. | stk | 1 | 0 |  | 0
| 433.31 | Kursopplegg for lys i utvendig metallspilehimling, Plan 0U. Runde | stk | 10 | 0 |  | 0
| 433.32 | Kursopplegg for lys i utvendig metallspilehimling, Plan 0U. Firkantet | stk | 5 | 0 |  | 0
| 433.33 | Kursopplegg for lys på fasade ved akse 16-C. Utvendig | stk | 1 | 0 |  | 0
| 433.34 | Kursopplegg for dorautomatikk og AAK | stk | 1 | 0 |  | 0
| 433.35 | Automatisering ( SD-Anlegg, kun kursoppleg som gjøre av elektro) | stk | 1 | 0 |  | 0
| 433.36 | Kursopplegg for Nødlys Plan-01. iht. Tegning BL03-E442-01-001 | stk | 1 | 0 |  | 0
| 433.37 | Kursopplegg for Nødlys, tak. BL03-E442-02-001 | stk | 1 | 0 |  | 0
| 433.38 | Demontering og remonterng pendelarmaturer, Plan-01. i akse 13-16/ A-D | stk | 1 | 0 |  | 0
| 433.39 | Demontering og remonterng pendelarmaturer, Plan-01. pauserom 118 . | stk | 1 | 0 |  | 0
44 | Lys | INNERVEGG | [5 empty] | 0
| 442 | Belysningsutsyr
| 442.1 | Belysning, Plan 0U, ( nytt EF rom). | stk | 1 | 0 |  | 0
| 442.2 | Belysning, Plan 01. iht tegning BL03-E442-01-001 . | stk | 1 | 0 |  | 0
| 442.3 | Belysning, Plan 01, over dør mot BL01. | stk | 1 | 0 |  | 0
| 442.4 | Belysning, Plan 0U, i utvendig metallspilehimling. Runde | stk | 10 | 0 |  | 0
| 442.5 | Belysning, Plan 0U, i utvendig metallspilehimling. Firkantede | stk | 5 | 0 |  | 0
| 442.6 | Belysning, Plan 0U, på fasade ved akse 16-C. Utvendig | stk | 1 | 0 |  | 0
| 442.7 | Belysning, Plan tak, ( 4 stk. ventilasjonsromene). | stk | 1 | 0 |  | 0
| 442.8 | Belysning, Plan tak, lyskastere. | stk | 4 | 0 |  | 0
| 443 | Nødlys
| 443.1 | Nødlys Plan 01. | stk | 1 | 0 |  | 0
| 443.1 | Nødlys Plan tak. | stk | 1 | 0 |  | 0
49 | Diverse - Demontering og miljøsanering | INNERVEGG | [5 empty] | 0
| 49.1 | Demontering. Plan 0U | stk | 1 | 0 |  | 0
| 49.2 | Demontering. Plan 01 | stk | 1 | 0 |  | 0
| 49.3 | Demontering. Plan tak | stk | 1 | 0 |  | 0
| 49.4 | Demontering. Plan utvendig I fasade og baldakin. | stk | 1 | 0 |  | 0
29.4 | Bygningsmessige hjelpearbeider elkraft | INNERVEGG | [5 empty] | 0
| 29.1 | Bygningsmessige hjelpearbeider elkraft | stk | 1 | 0 |  | 0
| 29.2 | Branntetting | stk | 1 | 0 |  | 0
SUM elkraft arbeider eks. mva.: | [7 empty] | 0

## Kap. 5 Tele og automatisering
PRISSKJEMA | [7 empty] | Versjon 2026-06-29
BL03 Frederikke - UiO Blindern - Rehabilitering av fasade 1. etasje med hovedtak og tekniske anlegg - Generalentreprise med administrerte sidentrepriser - Kap. 5 - Automatisering
Tilbudsskjema skal leveres i .xls-format
PRISSKJEMA Merk: Alle gule felter må fylles ut. | [5 empty] | Merk: Rosa felter fylles automatisk
Merk: Rosa felter med summer føres automatisk over til Prissammenstillingsskjema (oppsummering)
Kapittel 5 - Tele- og automatiseringsarbeider
Post: | Postnr: | Navn: | Enhet | Antall | Enhetspris |  | Delsum | Sum post/punkt
52 | Integrert kommunikasjon | INNERVEGG | [5 empty] | 0
| 521 | Kabling for IKT
| 521.1 | Punkt med dobbel RJ45 for arbeidsplass, administasjon kantine | stk | 20 | 0 |  | 0
| 521.2 | Enkel punkt for WiFI, administasjon kantine | stk | 5 | 0 |  | 0
| 521.3 | Punkt med dobbel RJ45 for arbeidsplass, kontor til prestene | stk | 20 | 0 |  | 0
| 521.4 | Enkel punkt for WiFI, Kontor til prestene. | stk | 8 | 0 |  | 0
| 521.4 | Enkel punkt for WiFI, Ved pizza bar | stk | 3 | 0 |  | 0
| 521.5 | Punkt for teknisk nett, På tak. | stk | 10 | 0 |  | 0
| 521.6 | Fiberkabling, iht beskrivelse, Komplett. | RS | 1 | 0 |  | 0
| 524 | Terminalutstyr
| 524.1 | 19" termineringsrack, og switcher , komplett. Iht beskrivelse | stk | 1 | 0 |  | 0
54 | Alarm- og signalsystemer | INNERVEGG | [5 empty] | 0
| 542 | Brannalarm
| 542.1 | Brannalarm. Demontering og nye kursoppleg og utstyr iht. Beskrivelse og tegning. | stk | 1 | 0 |  | 0
| 543 | Adgangskontroll, innbrudds- og overfallsalarm
| 543.1 | Kortleser på dører, iht beskrivelse og underlag fra AAK. | stk | 10 | 0 |  | 0
56 | Automatisering | INNERVEGG | [5 empty] | 0
562
| 562.1 | Automatisering, til SD anlegg. | stk | 1 | 0 |  | 0
SUM tele og automatiseringsarbeider eks. mva.: | [7 empty] | 0